## ANEXO 8
Componente de Infraestructura, Suministro y Puesta en Marcha del proyecto: “CONSTRUCCIÓN DE OBRAS CIVILES EN EL PUNTO DE PRODUCCIÓN, SISTEMA DE TRATAMIENTO ÓSMOSIS INVERSA, CONSTRUCCIÓN PILAS AFERENTES, SUMINISTRO DE DOTACIÓN PARA PILAS, COMPONENTE SOCIAL Y ASEGURAMIENTO EN LA COMUNIDAD AMARIPA MAICAO”
ANEXO No 8 OFERTA ECONOMICA
1 | CONSTRUCCIÓN OBRAS CIVILES PUNTO DE PRODUCCIÓN |  |  |  | 0
1.1 | PRELIMINARES | UND | CANTIDAD | VLR. UNITARIO | 0
1.1.1 | TRAZADO Y REPLANTEO | M2 | 804
1.2 | CIMENTACIONES |  |  |  | 0
1.2.1 | EXCAVACION MANUAL SIN CLASIFICAR | M3 | 65.76
1.2.2 | SOLADO DE LIMPIEZA CONCRETO DE 2000 PSI e=0.05m | M3 | 7.51
1.2.3 | VIGA DE CIMIENTO DE 0,25 X 0,25 CONCRETO DE 3000 PSI, NO INCLUYE REFUERZO PARA CERRAMIENTO, ADMINISTRACION Y PLANTA DE TRATAMIENTO | ML | 207
1.2.4 | CIMIENTO EN CICLOPEO SIN FORMALETA, CONCRETO 2500 psi (60% ccto+40% piedra) | M3 | 7.32
1.2.5 | SOBRENIVEL EN BLOQUE DE CEMENTO MACIZO | ML | 248
1.2.6 | RELLENO SELECCIONADO COMPACTADO CON VIBROCOMPACTADOR MANUAL (RANA), DE LAS CANTERAS AUTORIZADAS MAS CERCANAS AL PROYECTO. | M3 | 33.84
1.3 | ESTRUCTURA DE CONCRETO |  |  |  | 0
1.3.1 | ZAPATA EN CONCRETO DE 3000 PSI, BASE TANQUE DE 15000 LTS, NO INCLUYE REFUERZO | M3 | 1.56
1.3.2 | COLUMNAS EN CONCRETO DE 3000 PSI, DE 0,30 X 0,30 M PARA BASE TANQUE DE 15000 LTS, NO INCLUYE REFUERZO | ML | 7.2
1.3.3 | VIGA DE CIMIENTO Y SUPERIOR EN CONCRETO DE 3000 PSI, DE 0,30 X 0,30 M PARA BASE TANQUE DE 15000 LTS, NO INCLUYE REFUERZO | ML | 19.6
1.3.4 | LOSA MACIZA EN CONCRETO DE 3000 PSI, ESP= 0,15 M PARA TANQUE DE 15000 LTS Y PLACA PISO PARA CARRO TANQUE, NO INCLUYE REFUERZO | M2 | 57.66
1.3.5 | COLUMNETAS EN CONCRETO REFORZADO, (3000 psi) DE 0,15 X 0,20 M PARA CERRAMIENTO | ML | 85
1.3.6 | COLUMNETAS EN CONCRETO REFORZADO, (3000 psi) DE 0,15 X 0,20 M PARA CASETA PLANTA DE TRATAMIENTO | ML | 37.2
1.3.7 | COLUMNETAS EN CONCRETO REFORZADO, (3000 psi) DE 0,15 X 0,20 M PARA ADMINISTRACION | ML | 65.1
1.3.8 | VIGA SOBRE MURO EN CONCREO REFORZADO DE 3000 PSI DE 0,20 X 15 M, PARA ADMINISTRACION | ML | 80.1
1.3.9 | VIGA SOBRE MURO EN CONCREO REFORZADO DE 3000 PSI DE 0,20 X 15 M, PARA CASETA PLANTA TRATAMIENTO | ML | 22.4
1.3.10 | LOSA EN LAMINA METALICA TIPO METALDECK 2" CALIBRE 22 EN CONCRETO DE 3000 PSI, ESPESOR = 0,15 M PARA PLANTA TRATAMIENTO | M2 | 18.55
1.3.11 | ALFAGIAS SECCION 0,10 X 0,20 M EN CONCRETO, INCLUYE REFUERZO | ML | 141.83 |  |  | 114.99
1.3.12 | ACERO DE REFUERZO | KG | 2990.5 |  |  | 26.0066
1.4 | MAMPOSTERIA Y PREFABRICADOS |  |  |  | 0
1.4.1 | MURO EN BLOQUE DE CEMENTO ESTRUCTURADO ABUZARDADO 1 CARA E=0.15mts DE 15X20X40 PARA CERRAMIENTO | M2 | 141.39
1.4.2 | MURO EN BLOQUE DE CEMENTO ESTRUCTURADO ABUZARDADO 1 CARA E=0.15mts DE 15X20X40 PARA CASETA PLANTA DE TRATAMIENTO | M2 | 36.1
1.4.3 | MURO EN BLOQUE DE CEMENTO ESTRUCTURADO ABUZARDADO 1 CARA E=0.15mts DE 15X20X40 PARA ADMINISTRACION | M2 | 48.46
1.4.4 | MURO EN BLOQUE LISO VIBROPRENSADO MACIZO E = 0,15 PARA ADMINISTRACION | M2 | 38.5
1.4.5 | BANCA EN CONCRETO 3000 PSI REFORZADA E: 0,10 SEGÚN DISEÑO | UND | 4
1.5 | INSTAL. HIDRAULICAS Y SANITARIAS |  |  |  | 0
1.5.1 | RED SUMINISTRO DE AGUA PVC 1/2" | ML | 9.6
1.5.2 | RED SUMINISTRO DE AGUA PVC 3/4"" | ML | 28.3
1.5.3 | RED SUMINISTRO DE AGUA PVC 1"" | ML | 25.4
1.5.4 | PUNTO POTABLE PVC DE 1/2" | UND | 20
1.5.5 | PUNTO POTABLE PVC DE 1" | UND | 1
1.5.6 | CONTROL DE 1", INCLUYE TAPA DE REGISTRO | UND | 1
1.5.7 | LLAVE TERMINAL DE 1/2" | UND | 12
1.5.8 | REJILLA DE SOSCO | UND | 1
1.5.9 | CONCRETO DE 3000 PSI, PARA PLACA FONDO DE ABREVADERO ESPESOR = 0,10 M | M3 | 0.4
1.5.10 | MURO EN BLOQUE VIBROPRENSADO MACIZO E = 0,15 PARA ABREVADERO | M2 | 4.48
1.5.11 | PAÑETE ALLANADO IMPERMEABILIZADO MUROS 1:4 PARA ABREVADERO | M2 | 8.96
1.5.12 | TUBERIA SANITARIA EN PVC DE 4" | ML | 8.3
1.5.13 | TUBERIA SANITARIA EN PVC DE 2" | ML | 30
1.5.14 | PUNTO SANITARIO EN PVC DE 4" | UND | 4
1.5.15 | PUNTO SANITARIO EN PVC DE 2" | UND | 8
1.5.16 | TUBERIA SANITARIA EN PVC DE 4" CAMPO DE INFILTRACION | ML | 46
1.5.17 | TUBERIA SANITARIA EN PVC DE 4" ZONA DE VERTIMIENTO | ML | 60
1.5.18 | SUMINISTRO E INSTALACION DE INODORO BLANCO, MARCA RECONOCIDA | UND | 2
1.5.19 | SUMINISTRO E INSTALACION DE INODORO BLANCO, MARCA RECONOCIDA LINEA INFANTIL | UND | 2
1.5.20 | SUMINISTRO E INSTALACION DE LAVAMANOS DE COLGAR BLANCO | UND | 2
1.5.21 | SUMINISTRO E INSTALACION DE GRIFERIA PARA INODORO | UND | 4
1.5.22 | SUMINISTRO E INSTALACION DE GRIFERIA DOBLE PARA LAVAMANOS | UND | 2
1.5.23 | DUCHAS CROMADAS COMPLETAS | UND | 2
1.5.24 | EXCAVACION MANUAL SIN CLASIFICAR PARA SISTEMA SEPTICO | M3 | 35.39
1.5.25 | TRAMPA DE GRASA DE 500 LTS EN POLIETILENO, INCLUYE ACCESORIOS | UND | 1
1.5.26 | TANQUE SÉPTICO DE 2000 LTS EN POLIETILENO, INCLUYE ACCESORIOS | UND | 1
1.5.27 | TANQUE ANAEROBICO DE 2000 LTS EN POLIETILENO, INCLUYE ACCESORIOS | UND | 1
1.5.28 | TAPA EN CONCRETO DE 3000 PSI ESPESOR = 0,08 M, INCLUYE REFUERZO | M2 | 11.64
1.5.29 | RELLENO MANUAL CON GRAVA DE 2 - 6" | M3 | 14
1.5.30 | REGISTRO SANITARIO DE 0,60 X 0,60 EN CONCRETO | UND | 1
1.5.31 | TANQUE DE ALMACENAMIENTO DE 15000 LTS. PRFV CILINDRICO VERTICAL, MAN HOLE CON TAPA. DIAMETRO 2,50 Y ALTURA 3,06M, 5MM DE ESPESOR Y ESCALERA DE GATO. | UND | 2
1.5.32 | TORRE DE AIREACION DE CUATRO (4) BANDEJAS, INCLUYE MEDIOS DE ANILLOS PALL RING EN CADA UNA DE SUS BANDEJAS, MATERIALES EN PVC DE CONEXIÓN, SISTEMA DE ANCLAJE Y SEGURIDAD CONTRA VIENTOS, FABRICADO EN POLIESTER REFORZADO CON FIBRA DE VIDRIO, CAPACIDAD DE 2,5 L/S | UND | 1
1.6 | IMPERMEABILIZACIONES |  |  |  | 0
1.6.1 | IMPERMEABILIZACION DE SOBRENIVEL CON EMULSION ASFALTICA | ML | 248
1.6.2 | IMPERMEABILIZACION CON MANTO ASFALTICO | M2 | 18.55
1.7 | CARPINTERIA METALICA |  |  |  | 0
1.7.1 | PORTON EN TUBERÍA GALVANIZADA Y MALLA TIPO CICLON, INCLUYE ANTICORROSIVO Y PINTURA D: 3,90 X 2,80 MTS, DOS HOJAS | UND | 1
1.7.2 | PORTON EN TUBERÍA GALVANIZADA Y MALLA TIPO CICLON, INCLUYE ANTICORROSIVO Y PINTURA D: 1,80 X 2,80 MTS | UND | 1
1.7.3 | PORTON EN TUBERÍA GALVANIZADA Y MALLA TIPO CICLON, INCLUYE ANTICORROSIVO Y PINTURA D: 1,57 X 2,80 | UND | 1
1.7.4 | MALLA ESLABONADA CAL 10 HUECOS DE 2" X 2", INCLUYE TUBERIA GALVANIZADA DE 2", PIAMIGOS, TUBERIA SUPERIOR, TENSORES SUPERIOR E INFERIOR. | M2 | 257.08
1.7.5 | SUMINISTRO E INSTALACION DE CONCERTINA SENCILLA EN ACERO GALVANIZADO DIAMETRO DE 50 CM REFORZADA CON ALAMBRE ACERADO CALIBRE 12.5 | ML | 145.1
1.7.6 | PUERTA EN ALUMINIO DE 0,90 X 2,00 M, INCLUYE MARCO Y CERRADURA | UND | 3
1.7.7 | PUERTA EN ALUMINIO DE 0,70 X 2,00 M, INCLUYE MARCO Y CERRADURA | UND | 4
1.7.8 | PUERTA EN ALUMINIO DE 2,00 X 2,00 M, INCLUYE MARCO Y CERRADURA | UND | 1
1.7.9 | VENTANA CORREDIZA EN ALUMINIO PC 744, INCLUYE MARCO Y VIDRIO | M2 | 6
1.7.10 | PARQUE INFANTIL CON RODADERO PARA NIÑOS | UND | 1
1.8 | REVESTIMIENTOS PARA MUROS |  |  |  | 0
1.8.1 | PAÑETE ALLANADO IMPERMEABILIZADO MUROS 1:4 | M2 | 161.56
1.8.2 | ESTUCO SOBRE MUROS | M2 | 115.16
1.8.3 | PINTURA DE VINILO SOBRE MURO SEGÚN ESPECIFICACIONES DE DISEÑO Y COLORES DE LA ENTIDAD. | M2 | 115.16
1.8.4 | DIBUJO DEL EMBLEMA INSTITUCIONAL SEGÚN ESPECIFICACIONES DE DISEÑO DE LA ENTIDAD | GLB | 1
1.8.5 | ENCHAPE EN CERAMICA COMERCIAL - BLANCO | M2 | 52.4
1.9 | CUBIERTA Y CIELO RASO |  |  |  | 0
1.9.1 | ESTRUCTURA PARA CUBIERTA, EN PERFIL 2C EN CAJON 203 X 67 X 2,00 mm | KG | 510.75
1.9.2 | CORREAS PARA CUBIERTA, EN PERFIL C, 100 X 50 X 2,0 mm | KG | 310.26
1.9.3 | TEJA EN LAMINA ONDULADA TERMOACUSTICA (no incluye estructura) | M2 | 102.86
1.9.4 | SUMINISTO E INSTALACION REMATE LATERAL DE CUBIERTA EN LAMINA GALVANIZADA CAL 18 ACABADO EN WAST PRIMER Y ESMALTE DEL COLOR DE LA CUBIERTA | ML | 36.2
1.9.5 | SUMINISTRO E INSTALACION DE FLANCHES METALICOS e = 1/4", DE 25 X 25 PERFORADOS INCLUYE VARILLAS DE ANCLAJE. | UND | 13
1.9.6 | CIELO RASO EN LAMINA DRY WALL | M2 | 19.4
1.10 | PISOS Y ACABADOS |  |  |  | 0
1.10.1 | PLANTILLA DE PISO ALLANADA E IMPERMEABILIZADA, EN CONCRETO DE 3000 PSI ESPESOR = 0,08 M | M2 | 77.68
1.10.2 | ANDEN EN CONCRETO ESPESOR = 0.10M DE 3000 PSI | M2 | 73
1.10.3 | PISO EN CERAMICA | M2 | 77.68
1.10.4 | ZOCALO EN CERAMICA | ML | 22.6
1.10.5 | RAMPA EN CONCRETO 3000 PSI ESPESOR = 0,10 M, NO INCLUYE REFUERZO | M2 | 6.1
1.11 | ANCLAJE DE ESTRUCTURAS PANELES SOLARES |  |  |  | 0
1.11.1 | CONCRETO DE 3000 PSI PARA CIMENTACIÓN NO INCLUYE REFUERZO | M3 | 7.35
1.12 | VARIOS |  |  |  | 0
1.12.1 | RETIRO MATERIAL SOBRANTE | M3-KM | 305
1.12.2 | ENTRAMADO EN MADERA TIPICA DE LA ZONA (YOTOJORO) PARA LOS CERRAMIENTOS Y PORTONES INCLUYE INSTALACION | M2 | 21.34
1.13 | CONSTRUCCION ESTRUCTURA PARA TANQUE ELEVADO, ALTURA DE 6.0 MTS |  |  |  | 0
1.13.1 | TRAZADO Y REPLANTEO | M2 | 30.25
1.13.2 | EXCAVACION MANUAL SIN CLASIFICAR | M3 | 24.67
1.13.3 | SOLADO DE LIMPIEZA CONCRETO DE 2000 PSI | M3 | 1.01
1.13.4 | ZAPATA EN CONCRETO DE 3500 PSI | M3 | 7.2
1.13.5 | CIMENTACION TIPO VIGA DE AMARRE, CONCRETO DE 3500 PSI | M3 | 1.26
1.13.6 | CIMENTACION TIPO PEDESTALES, EN CONCRETO DE 3500 PSI | M3 | 0.81
1.13.7 | COLUMNA EN CONCRETO DE 3500 PSI | M3 | 2.16
1.13.8 | RELLENO SELECCIONADO COMPACTADO CON VIBROCOMPACTADOR MANUAL (RANA), DE LAS CANTERAS AUTORIZADAS MAS CERCANAS AL PROYECTO. | M3 | 20.22
1.13.9 | VIGA AEREA EN CONCRETO DE 3500 PSI | M3 | 2.69
1.13.10 | LOSA INFERIOR EN CONCRETO DE 3500 PSI H=6,00MT. | M3 | 2.89
1.13.11 | MUROS Y LOSA SUPERIOR EN CONCRETO DE 3500 PSI | M3 | 6.92
1.13.12 | ACERO DE REFUERZO DE 60000 PSI | KG | 4124 |  |  | 92.9876
1.13.13 | PAÑETE INTERIOR PERMEABILIZADO, MORTERO 1:4 ESPESOR 2 CM | M2 | 36
1.13.14 | ESCALERA EXTERIOR EN TUBO GALVANIZADO CON BASE PINTURA EN ESMALTE, INCLUYE GUARDA HOMBRE | UND | 1
1.13.15 | SUMINISTRO E INSTALACION TUBERIA ACUEDUCTO PVC RDE 21, DIAMETRO 3" INCLUYE PROTECCION ANTI RAYOS ULTRAVIOLETA DE SOL (DESCARGUE) | ML | 7
1.13.16 | SUMINISTRO E INSTALACION TUBERIA ACUEDUCTO PVC RDE 21, DIAMETRO 2" INCLUYE PROTECCION ANTI RAYOS ULTRAVIOLETA DE SOL (LLENADO) | ML | 8.45
1.13.17 | SUMINISTRO E INSTALACION DE CODO RDE 21, DIAMETRO 3¨, ANGULO DE 90 ° INCLUYE PROTECCION ANTI RAYOS ULTRAVIOLETA DE SOL | UND | 2
1.13.18 | SUMINISTRO E INSTALACION DE CODO RDE 21, DIAMETRO 2¨, ANGULO DE 90 ° INCLUYE PROTECCION ANTI RAYOS ULTRAVIOLETA DE SOL | UND | 2
1.13.19 | SUMINISTRO E INSTALACION DE SISTEMA DE VALVULA EN RED ( VALVULA DE COMPUERTA ), PARA TUBERIA PVC DIAMETRO 3" | UND | 1
1.13.20 | SUMINISTRO E INSTALACION DE TAPA METALICA, ELABORADA EN LAMINA COLD ROLLED CALIBRE 16 DE 0,60 X 0,60 M | UND | 1
1.13.21 | RETIRO Y DISPOSICION DE MATERIAL SOBRANTE | M3-KM | 98
1.14 | TUBERIA DESDE POZO A TANQUE ELEVADO, PASANDO POR TANQUE DE AGUA CRUDA Y PLANTA DE TRATAMIENTO |  |  |  | 0
1.14.1 | SUMINISTRO E INSTALACION DE TUBERIA DE ACUEDUCTO EN PVC RDE 21, DIAMETRO = 2" (INCLUYE ACCESORIOS) | ML | 44.4
1.14.2 | SUMINISTRO E INSTALACION DE TUBERIA DE ACUEDUCTO EN PVC RDE 21, DIAMETRO = 3" INCLUYE ACCESORIOS) | UND | 6.27
1.14.3 | SUMINISTRO E INSTALACION LLAVE DE PASO DE BOLA, DIAMETRO = 2" EN ENTRADA Y SALIDA DE TANQUE DE 15000 LTS, INCLUYE ACCESORIOS | UND | 2
1.14.4 | SUMINISTRO E INSTALACION NIPLE EN TUBERIA GALVANIZADA DIAMETRO = 2", UN EXTREMO ROSCADO LONG = 0,30 MT, PARA PASA - MUROS EN TANQUE | UND | 2
1.15 | INSTALACIONES ELÉCTRICAS |  |  |  | 0
1.15.1 | TUBO PVC DB 1/2 PULG | ML | 115
1.15.2 | LUMINARIAS HERMÉTICAS 24W | UND | 7
1.15.3 | PANEL REDONDO 24W | UND | 2
1.15.4 | REFLECTOR LED 50W | UND | 1
1.15.5 | INTERRUPTOR SENCILLO 110V | UND | 8
1.15.6 | CABLE ALIMENTADOR FORRADO 2#12 AWG | ML | 333
1.15.7 | CABLE ENCAUCHETADO 3X12AWG | UND | 20
1.15.8 | VARILLA COOPERWELL 2.4 M | UND | 3
1.15.9 | ALIMENTADOR COBRE TRENZADO #4 | ML | 41
1.15.10 | SALIDAS MONOFÁSICAS DOBLES 110V | UND | 8
1.16 | GENERACIÓN FOTOVOLTAICA |  |  |  | 0
1.16.1 | ESTRUCTURA SOPORTE PARA CELDAS FOTOVOLTAICAS EN MADERA INMUNIZADA CON DIAMETRO DE 4X2" PARA ANCLAJE VERTICAL INCADO 0,25M, Y MADERA INMUNIZADA CON DIAMETRO 3X2" PARA ENTRAMADO HORIZONTAL. | M2 | 80
1.16.2 | CÉLULAS SOLARES POLICRISTALINAS DE ALTA EFICIENCIA Y VIDRIO TEXTURIZADO DE ALTA TRANSMISIÓN EFICIENCIA 15,4%. MARCO DE ALUMINIO RESISTENTE A LA CORROSIÓN, RESISTENCIA A CARGAS DE VIENTO DE 2,4 KPA Y DE NIEVE DE 5,4 KPA (CANTIDAD EN POTENCIA PICO WP REQUERIDA). MEDIDA DE CADA PANEL 1,00X1,60 M | Wp REQUE | 5610
1.16.3 | BATERÍA LIBRE MANTENIMIENTO LITIO 51.2 VDC 100AH CAPACIDAD 5.2KWH (INCLUYE BREAKER) 125 A2P | UND | 1
1.16.4 | INVERSOR CARGADOR 5KW 24VDC -40 A ONDA PURA | UND | 1
1.16.5 | INVERSOR CARGADOR 600W 24VDC -40 A ONDA PURA | UND | 1
1.16.6 | SUMINISTRO DPS TIPO DC BIPOLAR 20A | UND | 3
1.16.7 | SECCIONADOR DE CARGA 360 Vdc. 10A | UND | 3
1.16.8 | CAJA DISTRIBUCIÓN DE ACOMETIDA SOLAR ENTRE MÓDULOS FOTOVOLTAICOS | UND | 6
1.16.9 | TUBO HIERRO GALVANIZADO 1/2 PULG TIPO EMT | ML | 45
1.16.10 | CABLE SOLAR TRENZADO REVESTIDO 2.5 MM | ML | 45
1.16.11 | CABLE DE COBRE TRENZADO , REVESTIDO TW 8 AWG | ML | 25
1.16.12 | CABLE DE COBRE TRENZADO , REVESTIDO TW 10 AWG | ML | 25
1.16.13 | CONECTORES TIPO MC4 MACHO / HEMBRA | PAR | 4
1.16.14 | CONECTORES TIPO MC4 TIPO Y MACHO / HEMBRA | UND | 2
2 | SISTEMA DE TRATAMIENTO |  |  |  | 0
2.1 | SISTEMA DE TRATAMIENTO - OSMOSIS INVERSA |  |  |  | 0
2.1.1 | SISTEMA DE BOMEBO Y OSMOSIS INVERSA PARA AGUA DE POZO 3.5M3/H
2.1.2 | BOMBA SUMERGIBLE, 2.5 LPS /60 MTS. | UND | 1
2.1.3 | SENSOR DE NIVEL PARA BOMBA BOMBA DE POZO CON CONTROL | UND | 1
2.1.4 | CUERDA MARINA PARA SOPORTE DE BOMBA 3/8 | MTS | 70
2.1.5 | CABLE ENCAUCHETADO SUMERGIBLE 4x10 PARA BOMBA POZO | MTS | 100
2.1.6 | TUBERIA BOMBA POZO RDE 21 2" TRAMOS DE 3 MTR CON ADAPTADORES HEMBRA Y MACHO POR EN FINALES DE TRAMOS | UND | 25
2.1.7 | TABLERO DE CONTROL INCLUYE PLC PARA AUTOMATIZACION, INTERRUPTORES AUTOMATICOS, PROTECCIONES Y VARIADORES DE FRECUENCIA CON PUERTOS DC/ AC PARA LAS 3 BOMBAS | UND | 1
2.1.8 | PRE-TRATAMIENTO Y POST TRATAMIENTO
2.1.9 | BOMBA DE ALIMENTACIÓN GOULDS SS 460V/3PH/60HZ 3HP | UND | 1
2.1.10 | BOMBA GOULDS SS LIMPIEZA MEMBRANAS 460V/3PH/60HZ 3HP | UND | 1
2.1.11 | TANQUE 24" FR FILTRO MULTIMEDIOS, COMPLETO CON MATERIAL FILTRANTE | UND | 2
2.1.12 | SISTEMA DE DOSIFICACION PH PLUS (SODA CÁUSTICA) 30 GPD. BOMBA DOSIFICADORA Y TANQUE EN POLIETILENO. 110 V/1 PH/0.4 HP | UND | 1
2.1.13 | SISTEMA DE DOSIFICACIÓN DE CLORO, 30 GPD CON BOMBA DOSIFICADORA Y TANQUE PARA SOLUCIÓN EN POLIETILENO 110V/1PH/60HZ 0,4HP | UND | 1
2.1.14 | SISTEMA DE DOSIFICACIÓN ANTIINCRUSTANTE, 30 GPD, MEDICIÓN DE BOMBA AJUSTABLE, TANQUE PARA SOLUCIÓN EN POLIETILENO, ORP MONITOR, 110V/1PH/60HZ 0,4HP | UND | 1
2.1.15 | UNDAD DE ÓSMOSIS INVERSA AGUA SALOBRE 3,5 M3/H
2.1.16 | SISTEMA DE OSMOSIS INVERSA PARA AGUA DE POZO SALOBRE PARA PRODUCIR 3.5 M3/HORA A UN MÁXIMO DE 5.000 PPM DE TDS EN EL AGUA DE ALIMENTACIÓN, INCLUYE LO SIGUIENTE: • MARCO DE ACERO INOXIDABLE • (4) RECIPIENTES A PRESIÓN FRP 4" (CODELINE O SIMILAR) NOMINAL DE 300 PSI • (16) MEMBRANAS TFC PARA AGUA SALOBRE ( FILMTEC O HYDRANAUTICS ) • VARIADORES DE FRECUENCIA • (6) MANOMETROS CON CUERPO EN ACERO INOXIDABLE Y GLICERINA 2,5" • PRESOSTATOS DE BAJA Y ALTA PRESIÓN• .(2) MEDIDORES DE FLUJO TIPO ROTAMETRO. PRODUCTO Y RECHAZO. •BOMBA DE ALTA PRESIÓN MULTIETAPAS • PREFILTROS DE 5 MICRAS CON CARCAZA FRP O ACERO INOXIDABLE. • PLC PANEL DE CONTROL (S7-1200). . TUBERÍAS DE ALTA PRESIÓN EN DÚPLEX SS Y TUBERÍAS DE BAJA PRESIÓN EN SCH 80 PVC | UND | 1
2.1.17 | SISTEMA FOTOVOLTAICO
2.1.18 | CÉLULAS SOLARES POLICRISTALINAS DE ALTA EFICIENCIA Y VIDRIO TEXTURIZADO DE ALTA TRANSMISIÓN EFICIENCIA 15,4%. MARCO DE ALUMINIO RESISTENTE A LA CORROSIÓN, RESISTENCIA A CARGAS DE VIENTO DE 2,4 KPA Y DE NIEVE DE 5,4 KPA (CANTIDAD EN POTENCIA PICO WP REQUERIDA). MEDIDA DE CADA PANEL 1,00X1,60 M | Wp REQ | 10000
2.1.19 | ESTRUCTURA SOPORTE PARA CELDAS FOTOVOLTAICAS EN MADERA INMUNIZADA CON DIAMETRO DE 4X2" PARA ANCLAJE VERTICAL INCADO 0,25M, Y MADERA INMUNIZADA CON DIAMETRO 3X2" PARA ENTRAMADO HORIZONTAL. | M2 | 73.4
3 | CONSTRUCCIÓN OBRAS CIVILES PILAS AFERENTES |  |  |  | 0
3.1 | PRELIMINARES | UND | CANTIDAD | VLR. UNITARIO | 0
3.1.1 | TRAZADO Y REPLANTEO | M2 | 315
3.2 | CERRAMIENTO |  |  |  | 0
3.2.1 | EXCAVACION MANUAL SIN CLASIFICAR | M3 | 13.72
3.2.2 | SOLADO DE LIMPIEZA CONCRETO DE 2000 PSI e=0.05m | M3 | 0.86
3.2.3 | VIGA DE CIMIENTO DE 0,25 X 0,25 CONCRETO DE 3000 PSI, NO INCLUYE REFUERZO | ML | 68.6
3.2.4 | IMPERMEABILIZACION DE SOBRENIVEL CON EMULSION ASFALTICA | ML | 68.6
3.2.5 | COLUMNETAS EN CONCRETO REFORZADO, (3000 psi) DE 0,15 X 0,20 M | ML | 25.3
3.2.6 | SOBRENIVEL EN BLOQUE DE CEMENTO MACIZO | ML | 68.6
3.2.7 | MURO EN BLOQUE DE CEMENTO ESTRUCTURADO ABUZARDADO 1 CARA E=0.15mts DE 15X20X40 | M2 | 64.13
3.2.8 | ALFAGIAS SECCION 0,10 X 0,20 M EN CONCRETO, INCLUYE REFUERZO | ML | 62.9
3.2.9 | PORTON EN TUBERÍA GALVANIZADA Y MALLA TIPO CICLON, INCLUYE ANTICORROSIVO Y PINTURA D: 3,90 X 2,80 MTS, DOS HOJAS | UND | 1
3.2.10 | PORTON EN TUBERÍA GALVANIZADA Y MALLA TIPO CICLON, INCLUYE ANTICORROSIVO Y PINTURA D: 1,80 X 2,80 MTS | UND | 1
3.2.11 | MALLA ESLABONADA CAL 10 HUECOS DE 2" X 2", INCLUYE TUBERIA GALVANIZADA DE 2", PIAMIGOS, TUBERIA SUPERIOR, TENSORES SUPERIOR E INFERIOR. | M2 | 116.6
3.2.12 | SUMINISTRO E INSTALACION DE CONCERTINA SENCILLA EN ACERO GALVANIZADO DIAMETRO DE 50 CM REFORZADA CON ALAMBRE ACERADO CALIBRE 12.5 | ML | 62.9
3.2.13 | ACERO DE REFUERZO | KG | 402.53
3.3 | PILA PUBLICA AFERENTE |  |  |  | 0
3.3.1 | EXCAVACION MANUAL SIN CLASIFICAR | M3 | 71.43
3.3.2 | SOLADO DE LIMPIEZA CONCRETO DE 2000 PSI e=0.05m | M3 | 2.86
3.3.3 | VIGA DE CIMIENTO DE 0,25 X 0,25 CONCRETO DE 3000 PSI, NO INCLUYE REFUERZO | ML | 68.8
3.3.4 | CIMIENTO EN CICLOPEO SIN FORMALETA, CONCRETO 2500 psi (60% ccto+40% piedra) | M3 | 5.78
3.3.5 | ZAPATA EN CONCRETO DE 3500 PSI, NO INCLUYE REFUERZO; PARA BASE DE TANQUE DE 20000 LTS ZONA DE ADMINISTRACION | M3 | 10.58
3.3.6 | COLUMNAS EN CONCRETO DE 3500 PSI, DE 0,30 X 0,30 M, NO INCLUYE REFUERZO; PARA BASE DE TANQUE DE 20000 LTS ZONA DE ADMINISTRACION | ML | 38.7
3.3.7 | VIGA DE CIMIENTO EN CONCRETO DE 3500 PSI, DE 0,30 X 0,30 M, NO INCLUYE REFUERZO; PARA BASE DE TANQUE DE 20000 LTS ZONA DE ADMINISTRACION | ML | 4.29
3.3.8 | VIGA AEREA EN CONCRETO DE 3500 PSI DE 0,30 X 0,35 M, NO INCLUYE REFUERZO | M3 | 2.14
3.3.9 | LOSA EN CONCRETO DE 3500 PSI ESPESOR = 0,20 M, NO INCLUYE REFUERZO; PARA BASE DE TANQUE DE 20000 LTS ZONA DE ADMINISTRACION | M3 | 3.44
3.3.10 | ACERO DE REFUERZO DE 60000 PSI | KG | 1065
3.3.11 | SOBRENIVEL EN BLOQUE DE CEMENTO MACIZO | ML | 117.34
3.3.12 | RELLENO SELECCIONADO COMPACTADO CON VIBROCOMPACTADOR MANUAL (RANA), DE LAS CANTERAS AUTORIZADAS MAS CERCANAS AL PROYECTO. | M3 | 55.44
3.3.13 | IMPERMEABILIZACION DE SOBRENIVEL CON EMULSION ASFALTICA | ML | 117.34
3.3.14 | COLUMNETAS EN CONCRETO REFORZADO, (3000 psi) DE 0,15 X 0,20 M | ML | 51.2
3.3.15 | VIGA SOBRE MURO EN CONCREO REFORZADO DE 3000 PSI DE 0,20 X 15 M | ML | 79.3
3.3.16 | MURO EN BLOQUE DE CEMENTO ESTRUCTURADO ABUZARDADO 1 CARA E=0.15mts DE 15X20X40 | M2 | 52.67
3.3.17 | MURO EN BLOQUE LISO VIBROPRENSADO MACIZO E = 0,15 | M2 | 27.25
3.3.18 | ESTRUCTURA PARA CUBIERTA, EN PERFIL 2C EN CAJON 203 X 67 X 2,00 mm | KG | 510
3.3.19 | CORREAS PARA CUBIERTA, EN PERFIL C, 100 X 50 X 2,0 mm | KG | 310
3.3.20 | TEJA EN LAMINA ONDULADA TERMOACUSTICA (no incluye estructura) | M2 | 79.76
3.3.21 | SUMINISTO E INSTALACION REMATE LATERAL DE CUBIERTA EN LAMINA GALVANIZADA CAL 18 ACABADO EN WAST PRIMER Y ESMALTE DEL COLOR DE LA CUBIERTA | ML | 31.15
3.3.22 | SUMINISTRO E INSTALACION DE FLANCHES METALICOS e = 1/4", DE 25 X 25 PERFORADOS INCLUYE VARILLAS DE ANCLAJE. | UND | 13
3.3.23 | CIELO RASO EN LAMINA DRY WALL | M2 | 6.34
3.3.24 | PAÑETE ALLANADO IMPERMEABILIZADO MUROS 1:4 | M2 | 133.1
3.3.25 | ESTUCO SOBRE MUROS | M2 | 101.5
3.3.26 | PINTURA DE VINILO SOBRE MURO SEGÚN ESPECIFICACIONES DE DISEÑO Y COLORES DE LA ENTIDAD. | M2 | 101.5
3.3.27 | DIBUJO DEL EMBLEMA INSTITUCIONAL SEGÚN ESPECIFICACIONES DE DISEÑO DE LA ENTIDAD | GLB | 1
3.3.28 | ENCHAPE EN CERAMICA COMERCIAL - BLANCO | M2 | 54.24
3.3.29 | BANCA EN CONCRETO 3000 PSI REFORZADA E: 0,10 SEGÚN DISEÑO | UND | 7
3.3.30 | PLANTILLA DE PISO ALLANADA E IMPERMEABILIZADA, EN CONCRETO DE 3000 PSI ESPESOR = 0,08 M | M2 | 67.61
3.3.31 | ANDEN EN CONCRETO ESPESOR = 0.10M DE 3000 PSI | M2 | 52.15
3.3.32 | PUERTA EN ALUMINIO DE 0,90 X 2,00 M, INCLUYE MARCO Y CERRADURA | UND | 3
3.3.33 | PUERTA EN ALUMINIO DE 0,70 X 2,00 M, INCLUYE MARCO Y CERRADURA | UND | 2
3.3.34 | VENTANA CORREDIZA EN ALUMINIO PC 744, INCLUYE MARCO Y VIDRIO | M2 | 3.84
3.3.35 | PISO EN CERAMICA | M2 | 67.47
3.3.36 | ZOCALO EN CERAMICA | ML | 22.76
3.3.37 | RAMPA EN CONCRETO 3000 PSI ESPESOR = 0,10 M, NO INCLUYE REFUERZO | M2 | 5.7
3.3.38 | ACERO DE REFUERZO | KG | 1349.26
3.3.39 | PARQUE INFANTIL CON RODADERO PARA NIÑOS | UND | 1
3.4 | ANCLAJE DE ESTRUCTURAS PANELES SOLARES |  |  |  | 0
3.4.1 | CONCRETO DE 3000 PSI PARA CIMENTACIÓN NO INCLUYE REFUERZO | M3 | 1.82
3.5 | INSTAL. HIDRAULICAS Y SANITARIAS |  |  |  | 0
3.5.1 | RED SUMINISTRO DE AGUA PVC 1/2" | ML | 9.6
3.5.2 | RED SUMINISTRO DE AGUA PVC 3/4"" | ML | 28.3
3.5.3 | RED SUMINISTRO DE AGUA PVC 1"" | ML | 25.4
3.5.4 | PUNTO POTABLE PVC DE 1/2" | UND | 20
3.5.5 | PUNTO POTABLE PVC DE 1" | UND | 1
3.5.6 | CONTROL DE 1", INCLUYE TAPA DE REGISTRO | UND | 1
3.5.7 | LLAVE TERMINAL DE 1/2" | UND | 8
3.5.8 | REJILLA DE SOSCO | UND | 1
3.5.9 | EXCAVACION MANUAL SIN CLASIFICAR PARA ABREVADERO | M3 | 0.9
3.5.10 | SOLADO DE LIMPIEZA CONCRETO DE 2000 PSI e=0.05m PARA ABREVADERO | M3 | 0.15
3.5.11 | CONCRETO DE 3000 PSI, PARA PLACA FONDO DE ABREVADERO ESPESOR = 0,10 M, NO INCLUYE REFUERZO | M3 | 0.3
3.5.12 | CONCRETO DE 3000 PSI, PARA MURO DE ABREVADERO ESPESOR = 0,10 M. NO INCLUYE REFUERZO | M3 | 0.43
3.5.13 | PAÑETE ALLANADO IMPERMEABILIZADO MUROS 1:4 PARA ABREVADERO | M2 | 10.56
3.5.14 | CONCRETO DE 3000 PSI, PARA PLACA DE LAVAMANOS ESPESOR = 0,10 M. NO INCLUYE REFUERZO | M3 | 0.26
3.5.15 | PAÑETE ALLANADO IMPERMEABILIZADO MUROS 1:4 PARA LAVAMANOS | M2 | 0.23
3.5.16 | TUBERIA SANITARIA EN PVC DE 4" | ML | 21.3
3.5.17 | TUBERIA SANITARIA EN PVC DE 2" | ML | 31
3.5.18 | PUNTO SANITARIO EN PVC DE 4" | UND | 4
3.5.19 | PUNTO SANITARIO EN PVC DE 2" | UND | 12
3.5.20 | TUBERIA SANITARIA EN PVC DE 4" CAMPO DE INFILTRACION | ML | 46
3.5.21 | TUBERIA SANITARIA EN PVC DE 4" ZONA DE VERTIMIENTO | ML | 60
3.5.22 | SUMINISTRO E INSTALACION DE INODORO BLANCO, MARCA RECONOCIDA | UND | 2
3.5.23 | SUMINISTRO E INSTALACION DE INODORO BLANCO, MARCA RECONOCIDA LINEA INFANTIL | UND | 2
3.5.24 | SUMINISTRO E INSTALACION DE LAVAMANOS BLANCO | UND | 4
3.5.25 | SUMINISTRO E INSTALACION DE GRIFERIA PARA INODORO | UND | 4
3.5.26 | SUMINISTRO E INSTALACION DE GRIFERIA DOBLE PARA LAVAMANOS | UND | 4
3.5.27 | DUCHAS CROMADAS COMPLETAS | UND | 2
3.5.28 | EXCAVACION MANUAL SIN CLASIFICAR PARA SISTEMA SEPTICO | M3 | 35.39
3.5.29 | TRAMPA DE GRASA DE 500 LTS EN POLIETILENO, INCLUYE ACCESORIOS | UND | 1
3.5.30 | TANQUE SÉPTICO DE 2000 LTS EN POLIETILENO, INCLUYE ACCESORIOS | UND | 1
3.5.31 | TANQUE ANAEROBICO DE 2000 LTS EN POLIETILENO, INCLUYE ACCESORIOS | UND | 1
3.5.32 | TAPA EN CONCRETO DE 3000 PSI ESPESOR = 0,08 M, INCLUYE REFUERZO | M2 | 11.64
3.5.33 | RELLENO MANUAL CON GRAVA DE 2 - 6" | M3 | 14
3.5.34 | REGISTRO SANITARIO DE 0,60 X 0,60 EN CONCRETO | UND | 1
3.5.35 | TANQUE DE ALMACENAMIENTO DE 20000 LTS. PRFV, CILINDRICO VERTICAL MAN HOLE CON TAPA. DIAMETRO 2,50 Y ALTURA 3,06 M, ESPESOR 5 MM Y ESCALERA DE GATO | UND | 1
3.5.36 | ACERO DE REFUERZO | KG | 83.35
3.5.37 | SIAMESA BRONCE DE 3"X2.1/2"X2.1/2" | UND | 1
3.5.38 | RED SUMINISTRO DE AGUA PVC 3" | ML | 14
3.6 | VARIOS |  |  |  | 0
3.6.1 | RETIRO MATERIAL SOBRANTE | M3-KM | 204
3.6.2 | ENTRAMADO PARA MALLA EN YOTOJORO O SIMILAR | M2 | 58.3
3.7 | INSTALACIONES ELÉCTRICAS |  |  |  | 0
3.7.1 | TUBO PVC DB 1/2 PULG | ML | 115
3.7.2 | LUMINARIAS HERMÉTICAS 24W | UND | 7
3.7.3 | PANEL REDONDO 24W | UND | 2
3.7.4 | REFLECTOR LED 50W | UND | 1
3.7.5 | INTERRUPTOR SENCILLO 110V | UND | 8
3.7.6 | ALIMENTADOR 2#12+1#12 AWG | ML | 333
3.7.7 | CABLE ENCAUCHETADO 3X12AWG | UND | 20
3.7.8 | VARILLA COOPERWELL 2.4 M | UND | 3
3.7.9 | ALIMENTADOR COBRE TRENZADO #4 | ML | 41
3.7.10 | SALIDAS MONOFÁSICAS DOBLES 110V | UND | 8
3.8 | GENERACIÓN FOTOVOLTAICA |  |  |  | 0
3.8.1 | ESTRUCTURA SOPORTE PARA CELDAS FOTOVOLTAICAS EN MADERA INMUNIZADA CON DIAMETRO DE 4X2" PARA ANCLAJE VERTICAL INCADO 0,25M, Y MADERA INMUNIZADA CON DIAMETRO 3X2" PARA ENTRAMADO HORIZONTAL. | M2 | 80
3.8.2 | CÉLULAS SOLARES POLICRISTALINAS DE ALTA EFICIENCIA Y VIDRIO TEXTURIZADO DE ALTA TRANSMISIÓN EFICIENCIA 15,4%. MARCO DE ALUMINIO RESISTENTE A LA CORROSIÓN, RESISTENCIA A CARGAS DE VIENTO DE 2,4 KPA Y DE NIEVE DE 5,4 KPA (CANTIDAD EN POTENCIA PICO WP REQUERIDA). MEDIDA DE CADA PANEL 1,00X1,60 M | Wp REQ | 5610
3.8.3 | BATERÍA LIBRE MANTENIMIENTO LITIO 51.2 VDC 100AH CAPACIDAD 5.2KWH (INCLUYE BREAKER) 125 A2P | UND | 1
3.8.4 | INVERSOR CARGADOR 5KW 24VDC -40 A ONDA PURA | UND | 1
3.8.5 | INVERSOR CARGADOR 600W 24VDC -40 A ONDA PURA | UND | 1
3.8.6 | SUMINISTRO DPS TIPO DC BIPOLAR 20A | UND | 3
3.8.7 | CONTROLADORES DE CARGA 360 VD | UND | 3
3.8.8 | CAJA DISTRIBUCIÓN DE ACOMETIDA SOLAR ENTRE MÓDULOS FOTOVOLTAICOS | UND | 6
3.8.9 | TUBO HIERRO GALVANIZADO 1/2 PULG TIPO EMT | ML | 45
3.8.10 | CABLE SOLAR TRENZADO REVESTIDO 2.5 MM | ML | 45
3.8.11 | CABLE DE COBRE TRENZADO , REVESTIDO TW 8 AWG | ML | 25
3.8.12 | CABLE DE COBRE TRENZADO , REVESTIDO TW 10 AWG | ML | 25
3.8.13 | CONECTORES TIPO MC4 MACHO / HEMBRA | PAR | 4
3.8.14 | CONECTORES TIPO MC4 TIPO Y MACHO / HEMBRA | UND | 2
4 | ELEMENTOS DE SUMINISTRO |  |  |  | 0
4.1 | ELEMENTOS DE SUMINISTRO |  |  |  | 0
4.1.1 | COMPUTADOR DE ESCRITORIO (ALL IN ONE) PROCESADOR INTEL PENTIUM, SISTEMA OPERATIVO WINDOWS 10, MEMORIA RAM DE 4GB Y DISCO DURO DE 1TB, PANTALLA DE 22" TIPO LED. | UN | 1
4.1.2 | IMPRESORA CON VELOCIDAD DE IMPRESIÓN: 347 CPS COLOR DE IMPRESIÓN: NEGRO BUFFER DE ENTRADA: 128KB CINTA LX-350 CONECTIVIDAD: PUERTO USB / PARALELO | UN | 1
4.1.3 | AVANTEL H375TP, TECNOLOGIA IDEN 800/900 H, PROCESADOR CPU IWHISTLER / MEMORY FLASH 256MB / RAM:128MB / PROCESSOR 530 MHZ /GPRS GPS INTEGRADO BLUETOOTH WIRELESS BLUETOOTH 2.1 EDR, GPS / FM RADIO SUPPORTED, NAVEGADOR "NAVEGADOR WAP" MENSAJES DE TEXTO (SMS) MENSAJERIA DE TEXTO SMS | UN | 4
4.1.4 | TV DE 43" FULL HD ACCESO A INTERNET | UN | 1
4.1.5 | VIDEOPROYECTOR TIPO EPSON POWERLITE S27, RESOLUCIÓN: SVGA 800 X 600, BRILLO/LUMENS: 2700 EN BLANCO 2700 EN COLOR, LÁMPARA: 200 WUHE, DURACIÓN 10000 HORAS, CONTRASTE: 10000:1 | UN | 1
4.1.6 | VENTILADOR CON POTENCIA DEL MOTOR: 80 W, SERVICIOS: 3 EN 1, PULGADAS ASPAS: 18, MATERIAL: PLASTICO | UN | 4
4.1.7 | SILLA DE OFICINA, CON ROTACIÓN 360°, ALTO DE 98 A 110 CENTÍMETROS, MATERIAL CONTRACHAPADO, ESPUMA, MALLA, PVC, CON ESTRUCTURA EN NYLON | UN | 4
4.1.8 | ESCRITORIO EN MADERA AGLOMERADA, ANCHO DE 130.1 A 170 CM, ALTO DE 70 A 100 CM | UN | 4
4.1.9 | ADQUISICIÓN DE SILLAS PLASTICAS SIN BRAZOS (40) | UN | 30
4.1.10 | RESMA DE PAPEL 500 HOGAS 75 GRAMOS | UN | 18
4.1.11 | CAJA DE BOLÍGRAFOS COLOR NEGRO X12. TINTA DE CALIDAD, SECADO RÁPIDO Y ESCRITURA SUAVE. PUNTA DE TUNGSTENO, ESFÉRA PERFECTA Y MUY RESISTENTE. PUNTA MEDIA: 1.0MM, ANCHO DE LÍNEA 0.4MM. CUERPO HEXAGONAL PARA UNA ESCRITURA CONFORTABLE. BARRIL TRANSPARENTE PARA UN VISIBLE SUMNISTRO DE TINTA. TAPA Y BOTÓN DEL COLOR DE LA TINTA. | 23 | 6
4.1.12 | LÁPIZ NEGRO HEXAGONAL X 12 UNIDADES | UN | 6
4.1.13 | TAJALAPIZ METÁLICO X 24 UNIDADES | UN | 3
4.1.14 | BORRADOR NATA X 50 UNIDADES | UN | 3
4.1.15 | TABLERO ACRÍLICO BORRABLE 240CMX120CM PERFIL ALUMINIO | UN | 3
4.1.16 | MARCADORES BORRABLES PUNTA GRUESA NEGRO 12 PCS | UN | 3
4.1.17 | BORRADOR DE TABLERO DE MADERA X UNIDADES | UN | 3
4.1.18 | COSEDORA MANUAL, CAPACIDAD DE COSIDO DE 20 HOJAS, USA GRAPA ESTÁNDAR (26/6), ESTRUCTURA METÁLICA DURADERA. ABRE 180º PARA GRAPAR, GARANTÍA DE 1 AÑO. TIRA MEDIA | UN | 3
4.1.19 | GRAPAS GALVANIZADAS LISAS 26/6, CAPACIDAD HASTA DE 20 HOJAS | UN | 3
4.1.20 | AGENDA DIARIA PERMANENTE, DISEÑO EJECUTIVO | UN | 3
4.1.21 | MOTO 150CC CON SOAT Y MATRÍCULA, APTA PARA TERRENO SIN PAVIMENTAR, TIPO ENDURO. TECNOLOGÍA EURO 3. RIN DE DISCO DELANTERO. | UN | 1
4.1.22 | CARROTANQUE DE 2 EJES CON CAPACIDAD DE 10000 LITROS | UN | 1
4.1.23 | JUEGO DE HERRAMIENTAS PARA MANTENIMIENTO PILA | UN | 3
| TOTAL COSTOS DIRECTOS CENTRO DE PRODUCCION |  | 1
| TOTAL COSTOS DIRECTOS PILAS AFERENTES |  | 2
| SUB-TOTAL OBRA CIVIL |  |  |  | 0
| ADMINISTRACION | 20% |  |  | 0
| IMPREVISTOS | 3% |  |  | 0
| UTILIDAD | 5% |  |  | 0
| IVA SOBRE UTILIDAD (OBRA CIVIL) | 19% |  |  | 0
| COSTO TOTAL OBRA CIVIL |  |  |  | 0
| SUMINISTRO |  |  |  | 0
| ADMINISTRACION AL SUMINISTRO | 8% |  |  | 0
| COSTO TOTAL SUMINISTRO |  |  |  | 0
| PUESTA EN MARCHA Y OPERACIÓN (6 MESES) | MES | 6 |  | 0
| SUBTOTAL PUESTA EN MARCHA Y OPERACIÓN |  |  |  | 0
| IVA (PUESTA EN MARCHA Y OPERACIÓN) | 19% |  |  | 0
| COSTO TOTAL SUMINISTRO Y PUESTA EN MARCHA Y OPERACIÓN |  |  |  | 0
| TOTAL |  |  |  | 0
NOTAS: 1. El proponente debe contemplar en la estructuración de la propuesta los costos que tendrá por la implementación de los protocolos de bioseguridad normas, leyes, dotación, capacitación, adecuación de instalaciones en el trabajo, asepsia, turnos y todas aquellas que se correspondan. 2. El proponente deberá entregar al interventor para su aprobación el análisis de precios unitarios de cada uno de los ítem; este será radicado a la interventoría 2 días posteriores a la firma del acta de inicio, el incumplimiento de este requisito acarrea sanciones. 3. El proponente deberá entregar al interventor para su aprobación el calculo de la estructuración del desglose del AIU; este será radicado a la interventoría 2 días posteriores a la firma del acta de inicio, el incumplimiento de este requisito acarrea sanciones.

## Insumos (hidden)
PRESUPUESTO OFICIAL ELABORACION ESTUDIOS Y DISEÑOS DE 8 SISTEMAS DE ABASTECIMIENTO DE AGUA EN ZONAS RURALES DEL DEPARTAMENTO DE LA GUAJIRA EN LOS MUNICIPIOS DE MANAURE, MAICAO, URIBIA Y RIOHACHA MEDIANTE LOS ESQUEMAS DE PILAS PUBLICAS
INSUMOS COMUNIDAD DE AMARIPA
MATERIALES, EQUIPO y HERRAMIENTAS, JORNALES
DESCRIPCIÓN | UNIDAD | PRECIO UNITARIO
ACERO ESTRUCTURA METÁLICA | Kg | 4143
ACERO Fy= 2,400 kgf/cm² | Kg | 3646
ACERO Fy= 2,800 kgf/cm², Ø= 1/4" | Kg | 2700
ACERO Fy= 2,800 kgf/cm², Ø= 3/8" | Kg | 3720
ACERO Fy= 4,200 kgf/cm² | Kg | 3345
ACERO Fy= 60,000 Psi | Kg | 4069
ACOPLE LAVAMANOS/LAVAPLATOS PLÁSTICO 1/2" | Un | 3990
ACOPLE SANITARIO PLÁSTICO 1/2" CON VÁLVULA DE REGULACIÓN | Un | 18312
ACOPLE UNIVERSAL 2" ALUMINIO BOMBA | Un | 52326
ACPM | Gal | 9218
ADAPTADOR MACHO PVC 1" | Un | 811.2
ADAPTADOR MACHO PVC 1/2" | Un | 214.2
AGENDA DIARIA PERMANENTE, DISEÑO EJECUTIVO | Un | 24735
AGENDA DIARIA PERMANENTE, DISEÑO EJECUTIVO | Un | 32384.82
AGUA | Lt | 55
ALAMBRE DE PÚAS Cal. 16.5 | m | 272
ALAMBRE GALVANIZADO Cal. 12 | Kg | 5176
ALAMBRE GALVANIZADO Cal. 14 | Kg | 6382
ALAMBRE NEGRO #18 | Kg | 4000
ALICATE CORTA FRÍO | Un | 35805
ALIMENTADOR COBRE TRENZADO #4 | m | 11000
ALIMENTADOR COBRE TRENZADO #4 | m | 8416
AMARRAS PLÁSTICAS 55 cm | Un | 1228
ÁNGULO 2.50 cm x 2.50 cm 0.40 mm x 2.44 m | Un | 1816
ÁNGULO DE 1/8" x 1 1/2" | m | 5669
ANILLOS PALL RING PARA TORRE AIREACION 0.25 M3 | m3 | 870000
ANTISOL BLANCO (Curador para concreto y mortero base agua) | Kg | 6647
ARENA | m3 | 52553
ASCESORIOS ELECTRICOS GENERALES PARA INSTALACIONES DE BOMBAS Y CONTROLES | Glb | 2881000
ASCESORIOS PVC, TUBERIAS, PEGANTE, ETC | Glb | 3350000
AUXILIO DE TRANSPORTE | Mes | 99264
AVANTEL H375TP IDEN 800/900 H, PROCESADOR CPU IWHISTLER / MEMORY FLASH 256MB / RAM:128MB / PROCESSOR 530 MHZ /GPRS | Un | 646478
AVANTEL H375TP IDEN 800/900 H, PROCESADOR CPU IWHISTLER / MEMORY FLASH 256MB / RAM:128MB / PROCESSOR 530 MHZ /GPRS | Un | 842717.2
AYUDANTE | Mes | 828116
AYUDANTE PRÁCTICO | Mes | 843441
BALDE CONSTRUCCIÓN | Un | 3376
BANCA EN CONCRETO 3000 Psi REFORZADA e: 0,10 SEGÚN DISEÑO | Und | 92000
BATERÍA LIBRE MANTENIMIENTO LITIO 51.2 VDC 100AH CAPACIDAD 5.2KWH (INCLUYE BREAKER) 125 A2P | Un | 4250000
BISTURÍ | Un | 31304
BLANCO DE ZINC | Lb | 2578
BLOQUE CEMENTO ½ 12x20x20 cm | Un | 1392
BLOQUE CEMENTO ½ 15x20x20 cm | Un | 1576
BLOQUE CEMENTO ½ 15x20x20 cm SPLIT | Un | 2322
BLOQUE CEMENTO 12x20x40 cm | Un | 2322
BLOQUE CEMENTO 15x20x40 cm | Un | 2625
BLOQUE CEMENTO 15x20x40 cm SPLIT | Un | 3868
BOMBA DE FILTRACION 2 HP CABEZAL ACERO INOX | Un | 1800000
BOMBA DE TRASCIEGO 2 HP CABEZAL ACERO INOX | Un | 1712500
BOMBA SUMERGIBLE, 2.5 LPS /60 MTS. | Un | 11472727.6741
BORRADOR DE TABLERO DE MADERA X UNIDADES | Un | 1347
BORRADOR DE TABLERO DE MADERA X UNIDADES | Un | 1796.96
BORRADOR NATA X 50 UNIDADES | Un | 13735
BORRADOR NATA X 50 UNIDADES | Un | 18084.82
BOTAS DE SEGURIDAD | Par | 72908
BROCHA 2" | Un | 5422
BROCHA 4" | Un | 11151
BÚJE SOLDADO PVC 3/4" x 1/2" | Un | 300.6
CABLE DE COBRE THHN/THWN #12 AWG | m | 2490
CABLE DE COBRE THHN/THWN #12 AWG | m | 1912.44
CABLE DE COBRE TRENZADO , REVESTIDO TW 10 AWG | m | 1900
CABLE DE COBRE TRENZADO , REVESTIDO TW 8 AWG | m | 3400
CABLE ENCAUCHETADO 3x12 AWG | m | 7200
CABLE ENCAUCHETADO 3x12 AWG | m | 5262.31
CABLE ENCAUCHETADO SUMERGIBLE 4x10 | m | 4200
CABLE PARA PORTA ELECTRODO x 10 m | Día | 4660
CABLE SOLAR TRENZADO REVESTIDO 2.5 MM | m | 6500
CADENERO | Mes | 1092811
CAJA DE BOLÍGRAFOS COLOR NEGRO X12. PUNTA DE TUNGSTENO, PUNTA MEDIA: 1.0MM, ANCHO DE LÍNEA 0.4MM. BARRIL TRANSPARENTE | Un | 7035
CAJA DE BOLÍGRAFOS COLOR NEGRO X12. PUNTA DE TUNGSTENO, PUNTA MEDIA: 1.0MM, ANCHO DE LÍNEA 0.4MM. BARRIL TRANSPARENTE | Un | 9374.82
CAJA DISTRIBUCIÓN DE ACOMETIDA SOLAR | Un | 175000
CAMIÓN 350 | Hr | 40920
CAMIÓN PLATAFORMA 10 Ton | Hr | 70761
CAMIONETA D-300 | Hr | 25575
CAMISA DE TRABAJO | Un | 15824
CANECA METÁLICA DE 55 Gal | Un | 35805
CARETA PARA SOLDAR CON VISOR | Un | 26657
CARETA VISOR POLICARBONATO Y RIBETE | Un | 35176
CARRETA BUGGIE | Un | 143220
CARROTANQUE DE 2 EJES (4*4) CON CAPACIDAD DE 12,000 Lts | Un | 300238243
CARROTANQUE DE 2 EJES (4*4) CON CAPACIDAD DE 12,000 Lts | Un | 350238243
CASCO DIELÉCTRICO | Un | 15215
CÉLULA SOLAR POLICRISTALINA DE ALTA EFICIENCIA Y VIDRIO TEXTURIZADO ALTA TRANSMISIÓN EFICIENCIA 15,4%. MARCO DE ALUMINIO | WpREQ | 7360.48
CEMENTO BLANCO | Kg | 1021
CEMENTO GRIS | Kg | 471
CERÁMICA PISO PARED | m2 | 26000
CERCHA METÁLICA DE 3.0 m | Día | 242
CERRADURA DE SOBREPONER CON ROSETA | Un | 128898
CERRADURA PUERTA ENTRADA POMO CROMADO | Un | 270434
CHALECO REFLECTIVO | Un | 20450
CINTA DE SEÑALIZACIÓN a=7 cm | m | 157
CINTA PAPEL SELLAPANEL | m | 100
CINTA TEFLÓN 1/2" x 10 m | Un | 918
CIZALLA CORTAPERNOS 24" | Un | 132149
CIZALLA DE PALANCA CON DADOS | Día | 11747
CODO PRESIÓN PVC 1" | Un | 972
CODO PRESIÓN PVC 1/2" | Un | 310.8
CODO PRESIÓN PVC 2" | Un | 5718
CODO PRESIÓN PVC 3/4" | Un | 497.4
CODO RDE 21, D= 2", ANGULO DE 90 ° INCLUYE PROTECCION ANTI RAYOS ULTRAVIOLETA DE SOL | Un | 10000
CODO RDE 21, D= 3", ANGULO DE 90 ° INCLUYE PROTECCION ANTI RAYOS ULTRAVIOLETA DE SOL | Un | 26000
CODO SANITARIO PVC 2" x 90° CxC | Un | 1598.4
CODO SANITARIO PVC 4" x 90° CxC | Un | 6379.8
COMPACTADOR MANUAL (RANA) | Día | 42358
COMPRESOR DE 120 lb | Día | 52184
COMPUTADOR (ALL IN ONE) PROCESADOR INTEL PENTIUM, WINDOWS 10, RAM 4GB Y DISCO DURO DE 1TB, PANTALLA DE 22" TIPO LED | Un | 1491348
COMPUTADOR (ALL IN ONE) PROCESADOR INTEL PENTIUM, WINDOWS 10, RAM 4GB Y DISCO DURO DE 1TB, PANTALLA DE 22" TIPO LED | Un | 1941048.2
CONCERTINA 20" ACERO INOXIDABLE | m | 14585
CONCRETADORA ELÉCTRICA DE 1 SACO | Día | 42358
CONCRETO 20.7 MPa (Premezclado) | m3 | 412547
CONDUCTOR | Mes | 1242175
CONECTOR PARA DECK STEEL | Un | 1254
CONECTORES TIPO MC4 TIPO Y MACHO / HEMBRA | Un | 20500
CONECTORES TIPO MC4 MACHO / HEMBRA | Un | 25000
CONO PVC CON CINTA REFLECTIVA | Un | 46035
CONTROLES DE NIVEL" PARA TANQUES DE AGUA CRUDA Y TRATADA | Un | 400000
COSEDORA MANUAL, CAPACIDAD DE 20 HOJAS, GRAPA ESTÁNDAR (26/6), ESTRUCTURA METÁLICA. ABRE 180º PARA GRAPAR, TIRA MEDIA | Un | 20235
COSEDORA MANUAL, CAPACIDAD DE 20 HOJAS, GRAPA ESTÁNDAR (26/6), ESTRUCTURA METÁLICA. ABRE 180º PARA GRAPAR, TIRA MEDIA | Un | 26534.82
CUERDA MARINA PARA SOPORTE DE BOMBA 3/8 | m | 1300
DIBUJO DEL EMBLEMA INSTITUCIONAL+A117:C167 SEGÚN ESPECIFICACIONES DE DISEÑO DE LA ENTIDAD | Glb | 2360000
DISCO PULIR METAL 9" | Un | 11151
DISCO SIERRA CIRCULAR 7 1/4" | Un | 45319
DISOLVENTE | Gal | 37721
DOSIFICADOR ELECTRONICO DE CLORO CON TANQUE DE MEZCLA, VALVULA DE PIE E INYECTOR | Un | 2000000
DPS TIPO DC BIPOLAR 20A | Un | 360000
DUCHA CROMADA COMPLETA | Un | 45000
EMULSIÓN ASFÁLTICA (Impermeabilizante asfáltico para cubiertas y terrazas) | Kg | 6002
EMULSION ASFÁLTICA PX-900 | Gal | 15812
ENSAYO CILINDRO A COMPRESIÓN | Un | 8862
EQUIPO DE TOPOGRAFÍA | Día | 113925
ESCALERA EXTERIOR EN TUBO GALVANIZADO PINTURA ESMALTE | Un | 2500000
ESCRITORIO EN MADERA AGLOMERADA, ANCHO DE 130.1 A 170 CM, ALTO DE 70 A 100 CM | Un | 522248
ESCRITORIO EN MADERA AGLOMERADA, ANCHO DE 130.1 A 170 CM, ALTO DE 70 A 100 CM | Un | 681218.2
ESTOPA DE LIMPIEZA | Kg | 7161
ESTRUCTURA SOPORTE PARA CELDA FOTOVOLTAICA EN MADERA D= 4X2" PARA ANCLAJE VERTICAL INCADO 0,25M, Y MADERA D= 3X2" | m2 | 140000
ESTUCOR ESTUCO PLÁSTICO | Kg | 2465
EXTENSIÓN ELÉCTRICA ENCAUCHETADA 3x12 x 10 m | Un | 37851
FILTRO ARENA-ANTRACITA 30" (VALVULA MULTIPORT DE TIMON, DISTRIBUIDOR SUPERIOR, COLECTOR TIPO ARAÑA, TAPON PARA DESALOJO | Un | 16000000
FILTRO CARBÓN ACTIVADO 30" (VALVULA MULTIPORT DE TIMON, DISTRIBUIDOR SUPERIOR, COLECTOR TIPO ARAÑA, TAPON PARA DESALOJO | Un | 16000000
FILTRO ZEOLITA GREENG SAND AMERICANO (VALVULA MULTIPORT DE TIMON, DISTRIBUIDOR SUPERIOR, COLECTOR TIPO ARAÑA, TAPON | Un | 16000000
FLOTADOR TANQUE PLÁSTICO 1/2" | Un | 37373
FORMALETA CILINDRO MUESTRA CONCRETO | Día | 3028
FORMALETA COLUMNA 0.30x0.30 x 2.40 m | Día | 17024
FORMALETA CONO SLUMP y VARILLA 5/8" x 60 cm | Día | 3572
FORMALETA T 19 mm 1.22x2.44 m | Un | 139950
GAFAS DE SEGURIDAD | Un | 5013
GORRO LEGIONARIO SOLDADOR | Un | 31611
GRAPA ABRAZADERA METÁLICA SENCILLA 1/2" | Un | 146
GRAPAS GALVANIZADAS LISAS 26/6, CAPACIDAD HASTA DE 20 HOJAS | Un | 3473
GRAPAS GALVANIZADAS LISAS 26/6, CAPACIDAD HASTA DE 20 HOJAS | Un | 4538.48
GRAVA 2 - 6" | m3 | 60000
GRAVILLA | m3 | 51000
GRIFERÍA DOBLE LAVAMANOS | Und | 79300
GRIFERÍA PARA INODORO | Und | 55000
GUADUA SOBREBASA | Un | 3018
GUANTES DE CARNAZA | Par | 18136
GUANTES DE VINILO | Par | 552
GUANTES HILAZA-LATEX | Par | 7059
GUANTES SOLDADOR DE CARNAZA | Par | 32736
IMPRESORA 347 CPS COLOR DE IMPRESIÓN: NEGRO BUFFER DE ENTRADA: 128KB CINTA LX-350 CONECTIVIDAD: PUERTO USB / PARALELO | Un | 632248
IMPRESORA 347 CPS COLOR DE IMPRESIÓN: NEGRO BUFFER DE ENTRADA: 128KB CINTA LX-350 CONECTIVIDAD: PUERTO USB / PARALELO | Un | 824218.2
INTERRUPTOR SENCILLO | Un | 10044
INTERRUPTOR SENCILLO | Un | 7570
INVERSOR CARGADOR 3KW 48VDC -40 A ONDA PURA | Un | 3350000
INVERSOR CARGADOR 5KW 24VDC -40 A ONDA PURA | Un | 4800000
INVERSOR CARGADOR 600W 24VDC -40 A ONDA PURA | Un | 624000
KIT ARNÉS PARA ALTURAS | Un | 466047
LÁMINA GALVANIZADA Cal. 18 | m2 | 35586
LÁMINA GALVANIZADA Cal. 22 | m2 | 19438
LÁPIZ NEGRO HEXAGONAL X 12 UNIDADES | Un | 7135
LÁPIZ NEGRO HEXAGONAL X 12 UNIDADES | Un | 9504.82
LAVAMANOS BLANCO | Un | 96382
LIMPIADOR PVC (1/4 Gal) | Un | 23760
LISTÓN 1" x 2" | m | 857
LISTÓN 2" x 2" | m | 1711
LISTÓN 2" x 4" | m | 3426
LLAVE TERMINAL CROMADA DE 1/2" | Un | 20051
LUMINARIA HERMÉTICA 24W | Un | 190000
LUMINARIA HERMÉTICA 24W | Un | 151000
MALLA ELECTROSOLDADA 4.0 mm 15x15 cm | m2 | 6891
MALLA ESLABONADA GALV. Cal. 12 | m2 | 20280
MANGAS DE CARNAZA | Par | 42478
MANGUERA CORRUGADA SUCCIÓN 2" x 4.5 m | Un | 105676
MANGUERA PARA COMPRESOR DE AIRE x 10 m | Día | 1299
MANOMETRO DE PRESION | Un | 60000
MANTO FIBERGLASS FORCE PRO 3 | m2 | 15459
MARCADORES BORRABLES PUNTA GRUESA NEGRO 12 PCS | Un | 75135
MARCADORES BORRABLES PUNTA GRUESA NEGRO 12 PCS | Un | 97904.82
MARCO ANDAMIO DE TIJERA 1.50x1.50 m | Día | 451
MARCO SEGUETA FIJO | Un | 13618
MARTILLO | Un | 26598
MASILLA PANEL-TEC | Gal | 7706
MEDIDOR DE CAUDAL TIPO ROTAMETRO 10-50 GPM | Un | 870000
METALDECK 2" GRADO 40 Cal. 22 | m2 | 41812
MOTO 150CC CON SOAT Y MATRÍCULA, TIPO ENDURO. TECNOLOGÍA EURO 3. RIN DE DISCO DELANTERO. | Un | 7064236
MOTO 150CC CON SOAT Y MATRÍCULA, TIPO ENDURO. TECNOLOGÍA EURO 3. RIN DE DISCO DELANTERO. | Un | 9194236.4
NIPLE COMBINADO EN ACERO 2" | Un | 12388
NIPLE GALVANIZADO 1/2" x 6" | Un | 3478
NIPLE PASAMURO 2" L= 0.30 m HD | Un | 60000
NYLON 1mm x 100 m (Poiliamida 66) | Un | 17000
OFICIAL | Mes | 1242175
OMEGA 0.40 mm x 2.44 m | Un | 3085
PALA REDONDA CON CABO | Un | 27621
PALUSTRE | Un | 9207
PANEL REDONDO 24W | Un | 46000
PANEL REDONDO 24W | Un | 35773
PANTALÓN DE TRABAJO | Un | 36394
PEGACOR GRIS | Kg | 1011
PETO O DELANTAL SOLDADOR | Un | 34782
PIEDRA MEDIA ZONGA | m3 | 33000
PINTOR | Mes | 1004452
PINTURA ANTICORROSIVA ALQUÍDICA | Gal | 38562
PINTURA ANTICORROSIVA PREMIUM | Gal | 37646
PINTURA ESMALTE PINTULUX | Gal | 74964
PINTURA VINILTEX | Gal | 62450
PINZA MASA | Día | 654
PISTÓLA COMPRESOR DE AIRE | Día | 7456
PISTOLA DE FIJACIÓN | Un | 460350
PLACA DE YESO 1.22 m x 2.44 m x 3/8" | Un | 19130
PLASTOCRETE DM (Impermeabilizante y plastificante para concreto) | Kg | 13177
PLOMERO | Mes | 1086765
POLAINAS DE CARNAZA | Par | 42478
PUERTA ALUMINIO 1.00x2.00 m TABLILLA | Un | 800000
PUERTA ALUMINIO 0.90x2.00 m TABLILLA | Un | 645208
PUERTA ALUMINIO 0.70x2.00 m TABLILLA | Un | 515000
PULIDORA MANUAL ELÉCTRICA | Un | 613800
PUNTILLA 1 1/2" a 3" | Lb | 2353
REFLECTOR LED 50W | Un | 380000
REFLECTOR LED 50W | Un | 300455
REGISTRO DE 1" | Un | 19000
REGISTRO DE BOLA 2" | Un | 133798
REGLA VIBRATORIA | Día | 40946
REJILLA PVC 3" x 2" | Un | 1288.8
RESMA DE PAPEL 500 HOGAS 75 GRAMOS | Un | 11735
RESMA DE PAPEL 500 HOGAS 75 GRAMOS | Un | 15484.82
RODILLO FELPA PARA PINTURA | Un | 10128
RUEDA GIRATORIA PARA ANDAMIO | Día | 1412
SALIDAS MONOFÁSICAS DOBLES 110V | Un | 7000
SALIDAS MONOFÁSICAS DOBLES 110V | Un | 5326
SANITARIO BLANCO | Un | 300000
SANITARIO BLANCO INFANTIL | Un | 243362
SECCIONADOR DE CARGA 360 Vdc. 10A | Un | 330000
SEGUETA BIMETÁLICA | Un | 3167
SELLADO DE ROSCAS LOCTITE 545 HYDR SLNT x 50 mL | Un | 141072
SENSOR DE FLUJO AGUA | Un | 580000
SEPAROL N (Desformaleteante económico para fácil desencofre de concreto) | Kg | 9118
SERRUCHO | Un | 27519
SERVICIO DE BOMBA CONCRETO PREMEZCLADO | m3 | 48111
SIAMESA | Un | 1337969.67
SIERRA CIRCULAR 7 1/4" | Un | 368280
SIFÓN LAVAMANOS-ORINAL | Un | 7673
SIKA 1 (Impermeabilizante integral para morteros) | Kg | 10384
SIKADUR PANEL (Adhesivo sellador de juntas rígidas en placas de fibrocemento) | Kg | 38786
SILLA DE OFICINA, CON ROTACIÓN 360°, ALTO DE 98 A 110 CENTÍMETROS, MATERIAL CONTRACHAPADO, ESPUMA, MALLA, PVC | Un | 102248
SILLA DE OFICINA, CON ROTACIÓN 360°, ALTO DE 98 A 110 CENTÍMETROS, MATERIAL CONTRACHAPADO, ESPUMA, MALLA, PVC | Un | 135218.2
SILLA PLASTICA SIN BRAZOS | Un | 18774
SILLA PLASTICA SIN BRAZOS | Un | 25554.1
SOLDADOR | Mes | 1242175
SOLDADOR ELÉCTRICO MONOFÁSICO | Día | 65228
SOLDADURA ELÉCTRICA | Kg | 8184
SOLDADURA PVC (1/4 Gal) | Un | 49276.8
SUMINISTRO PARQUE INFANTIL | Un | #REF!
TABLA 1" x 10" | m | 5005
TABLA COMÚN | m | 3259
TABLERO ACRÍLICO BORRABLE 240CMX120CM PERFIL ALUMINIO | Un | 190000
TABLERO ACRÍLICO BORRABLE 240CMX120CM PERFIL ALUMINIO | Un | 252727.7
TABLERO DE CONTROL INCLUYE PLC PARA AUTOMATIZACION, INTERRUPTORES AUTOMATICOS, PROTECCIONES Y VARIADORES DE FRECUENCIA | Un | 7000000
TABLERO DE MADERA 0.70x1.40 m | Día | 396
TABLÓN DE MADERA 2.50 a 3.00 m | Día | 1397
TACO METÁLICO DE 2.00 a 3.30 m | Día | 226
TAJALAPIZ METÁLICO X 24 UNIDADES | Un | 4035
TAJALAPIZ METÁLICO X 24 UNIDADES | Un | 5474.82
TANQUE ALMACENAMIENTO 15000 Lt CILINDRICO VERTICAL, MAN HOLE CON TAPA D= 2.50m H= 3.06m, 5mm ESPESOR Y ESCALERA DE GATO | Glb | 16000000
TANQUE ALMACENAMIENTO 15000 Lt CILINDRICO VERTICAL, MAN HOLE CON TAPA D= 2.50m H= 3.06m, 5mm ESPESOR Y ESCALERA DE GATO | Glb | 13000000
TANQUE ALMACENAMIENTO DE AGUA 15,000 L | Un | 7300000
TANQUE DE ALMACENAMIENTO RECTANGULAR EN FIBRA DE VIDRIO CON CAPACIDAD DE 20M3 | Glb | 25500002
TANQUE ANAERÓBICO DE 2000 Lt | Un | 1826671
TAPA METALICA, ELABORADA EN LAMINA COLD ROLLED CALIBRE 16 DE 0,60 X 0,60 M | Sub/Un | 140000
TANQUE SÉPTICO DE 2,000 Lt | UN | 1920744
TAPA REGISTROS PVC 15x15 cm | Un | 3046.8
TAPABOCAS | Un | 256
TAPÓN GALVANIZADO 1" | Un | 1925
TAPÓN PARA OIDO | Un | 1535
TAPÓN PRESIÓN PVC 1/2" SOLD. | Un | 177.6
TARIFA ESCOMBRERA AUTORIZADA | m3 | 2926
TÉCNICO ELECTRICISTA | Mes | 1078004
TEE PRESIÓN PVC 1" | Un | 1354.2
TEE PRESIÓN PVC 1/2" | Un | 410.4
TEE SANITARIA PVC 4" | Un | 8449.2
TEJA TERMOACÚSTICA a=0.82 m | m | 39122
TELA VERDE CERRAMIENTO a=2.10 m | m | 2168
TIJERA DE ANDAMIO | Día | 121
TIJERA TACO METÁLICO | Día | 109
TIRAS DE YOTOJORO (CAPTUS) | m2 | 69000
TIRO ANCLAJE ROJO | Un | 1707
TOPÓGRAFO | Mes | 2023098
TORNILLO ESTRUCTURA PUNTA AGUDA CABEZA PLANA 8x1/2" | Un | 297
TORNILLO PANEL PUNTA AGUDA 6x1" | Un | 184
TORRE DE AIREACION 3 LPS 5 BANDEJAS | Un | 5700000
TRAMPA DE GRASA 500 Lt | Un | 720000
TUBERIA ACUEDUCTO PVC RDE 21, D= 2" INCLUYE PROTECCION ANTI RAYOS ULTRAVIOLETA DE SOL | m | 17524
TUBERIA ACUEDUCTO PVC RDE 21, D= 3" INCLUYE PROTECCION ANTI RAYOS ULTRAVIOLETA DE SOL | m | 22000
TUBERÍA DRENAJE PVC 100 mm | m | 8388
TUBERÍA PRESIÓN PVC 1" | m | 2371.2
TUBERÍA PRESIÓN PVC 1/2" | m | 1363.2
TUBERÍA PRESIÓN PVC 2" | m | 8549.4
TUBERÍA PRESIÓN PVC 3/4" | m | 1689
TUBERÍA PRESIÓN RDE 21 PVC 2" | m | 8000
TUBERÍA SANITARIA PVC 2" | m | 5941.2
TUBERÍA SANITARIA PVC 4" | m | 12367.2
TUBO CERRAMIENTO GALV. 1 1/2" | m | 16125
TUBO CONDUIT EMT 1/2" x 3 m | Un | 10100
TUBO CONDUIT PVC 1/2" x 3 m | Un | 2937.6
TV DE 43" FULL HD ACCESO A INTERNET | Un | 1292248
TV DE 43" FULL HD ACCESO A INTERNET | Un | 1682218.2
UNIÓN PRESIÓN PVC 1" | Un | 513
UNIÓN PRESIÓN PVC 1/2" | Un | 198.6
UNIÓN PRESIÓN PVC 2" | Un | 2103.6
UNIÓN PRESIÓN PVC 3/4" | Un | 313.8
UNIÓN SANITARIA PVC 2" | Un | 1288.8
UNIÓN SANITARIA PVC 4" | Un | 3717.6
VALLA INFORMATIVA PARAL L 2" x 1/8" | m2 | 170494
VÁLVULA DE COMPUERTA 3" | Un | 400000
VÁLVULA DE PIE EN BRONCE Y CANASTILLA PLÁSTICA Ø=2" | Un | 167145
VALVULAS DE MANIOBRA PVC 2" CON UNIVERSAL | Un | 80000
VARILLA COOPER WELD 5/8" x 2.40 m | Un | 148990
VARILLA COOPER WELD 5/8" x 2.40 m | Un | 114900
VARILLA ROSCADA ZINC 3/8" | m | 4630
VENTANA EN ALUMINIO CORREDIZA | Sub/m2 | 450000
VENTILADOR CON POTENCIA DEL MOTOR: 80 W, SERVICIOS: 3 EN 1, PULGADAS ASPAS: 18, MATERIAL: PLASTICO | Un | 101248
VENTILADOR CON POTENCIA DEL MOTOR: 80 W, SERVICIOS: 3 EN 1, PULGADAS ASPAS: 18, MATERIAL: PLASTICO | Un | 133918.2
VIBRADOR ELÉCTRICO PARA CONCRETO | Un | 3030126
VIDEOPROYECTOR EPSON POWERLITE S27, SVGA 800 X 600, RILLO/LUMENS: 2700 EN BLANCO 2700 EN COLOR, LÁMPARA: 200 WUHE | Un | 1742248
VIDEOPROYECTOR EPSON POWERLITE S27, SVGA 800 X 600, RILLO/LUMENS: 2700 EN BLANCO 2700 EN COLOR, LÁMPARA: 200 WUHE | Un | 2267218.2
VIGUETA 0.40 mm x 2.44 m | Un | 3085
VINILOS PARA DEMARCACION DE EQUIPOS | Glb | 200000
VOLQUETA 7 m3 | Hr | 75600
WASH PRIMER (1/4 Gal) | Un | 23427
WIN PLÁSTICO x 2.40 m | Un | 4297
YEE SANITARIA PVC REDUCIDA 4" x 2" | Un | 11148
YESO | Kg | 962
ZAPAPICO | Un | 51048

## Subproductos (hidden)
PRESUPUESTO OFICIAL ELABORACION ESTUDIOS Y DISEÑOS DE 8 SISTEMAS DE ABASTECIMIENTO DE AGUA EN ZONAS RURALES DEL DEPARTAMENTO DE LA GUAJIRA EN LOS MUNICIPIOS DE MANAURE, MAICAO, URIBIA Y RIOHACHA MEDIANTE LOS ESQUEMAS DE PILAS PUBLICAS
SUB-PRODUCTOS COMUNIDAD DE AMARIPA
ANÁLISIS DE PRECIOS UNITARIOS - SUBPRODUCTOS
DOTACIÓN |  |  | UNIDAD: Un
DESCRIPCIÓN | UNIDAD | CANT/ REND | VR UNITARIO | VR PARCIAL
VESTIDO:
PANTALÓN DE TRABAJO | Un | 1 | 36394 | 36394
CAMISA DE TRABAJO | Un | 1 | 15824 | 15824
|  |  | Sub-Total = | 52218
ZAPATOS:
BOTAS DE SEGURIDAD | Par | 1 | 72908 | 72908
|  |  | Sub-Total = | 72908
|  |  | VR UNITARIO = | 125126
SEGURIDAD INDUSTRIAL |  |  | UNIDAD: Un
DESCRIPCIÓN | UNIDAD | CANT/ REND | VR UNITARIO | VR PARCIAL
ELEMENTOS DE PROTECCIÓN PERSONAL (EPP):
CHALECO REFLECTIVO | Un | 1 | 20450 | 20450
GUANTES HILAZA-LATEX | Par | 1 | 7059 | 7059
CASCO DIELÉCTRICO | Un | 1 | 15215 | 15215
GAFAS DE SEGURIDAD | Un | 1 | 5013 | 5013
TAPABOCAS | Un | 1 | 256 | 256
TAPÓN PARA OIDO | Un | 1 | 1535 | 1535
|  |  | Sub-Total = | 49528
|  |  | VR UNITARIO = | 49528
SEGURIDAD INDUSTRIAL SOLDADOR |  |  | UNIDAD: Un
DESCRIPCIÓN | UNIDAD | CANT/ REND | VR UNITARIO | VR PARCIAL
ELEMENTOS DE PROTECCIÓN PERSONAL (EPP):
MANGAS DE CARNAZA | Par | 1 | 42478 | 42478
POLAINAS DE CARNAZA | Par | 1 | 42478 | 42478
PETO O DELANTAL SOLDADOR | Un | 1 | 34782 | 34782
GUANTES SOLDADOR DE CARNAZA | Par | 1 | 32736 | 32736
GORRO LEGIONARIO SOLDADOR | Un | 1 | 31611 | 31611
CARETA PARA SOLDAR CON VISOR | Un | 1 | 26657 | 26657
|  |  | Sub-Total = | 210742
|  |  | VR UNITARIO = | 210742
AYUDANTE (Incl. prestaciones) |  |  | UNIDAD: Día
DESCRIPCIÓN | UNIDAD | CANT/ REND | VR UNITARIO | VR PARCIAL
AYUDANTE | Mes | 0.033333 | 828116 | 27603.59
AUXILIO DE TRANSPORTE | Mes | 0.033333 | 99264 | 3308.77
|  |  | Sub-Total = | 30912.36
SEGURIDAD SOCIAL:
SALUD | %S | 12.5 | 27603.59 | 3450.45
PENSIÓN | %S | 16 | 27603.59 | 4416.57
RIESGOS PROFESIONALES | %S | 6.96 | 27603.59 | 1921.21
|  |  | Sub-Total = | 9788.23
PRESTACIONES SOCIALES:
CESANTÍAS | % | 8.3333 | 30912.36 | 2576.02
INTERESES DE CESANTÍAS | % | 0.0333 | 2576.02 | 0.86
VACACIONES | % | 4.1667 | 27603.59 | 1150.16
PRIMA LEGAL | % | 8.3333 | 30912.36 | 2576.02
|  |  | Sub-Total = | 6303.06
APORTES PARAFISCALES:
CAJA DE COMPENSACIÓN FAMILIAR | %S | 4 | 27603.59 | 1104.14
ICBF | %S | 3 | 27603.59 | 828.11
SENA | %S | 2 | 27603.59 | 552.07
|  |  | Sub-Total = | 2484.32
OTROS:
DOTACIÓN | Un | 0.008333 | 125126 | 1042.67
SEGURIDAD INDUSTRIAL | Un | 0.008333 | 49528 | 412.72
|  |  | Sub-Total = | 1455.39
|  |  | VR UNITARIO = | 50943
|  |  | TOTAL % P = | 84.55%
AYUDANTE PRÁCTICO (Incl. prestaciones) |  |  | UNIDAD: Día
DESCRIPCIÓN | UNIDAD | CANT/ REND | VR UNITARIO | VR PARCIAL
AYUDANTE PRÁCTICO | Mes | 0.033333 | 843441 | 28114.42
AUXILIO DE TRANSPORTE | Mes | 0.033333 | 99264 | 3308.77
|  |  | Sub-Total = | 31423.19
SEGURIDAD SOCIAL:
SALUD | %S | 12.5 | 28114.42 | 3514.3
PENSIÓN | %S | 16 | 28114.42 | 4498.31
RIESGOS PROFESIONALES | %S | 6.96 | 28114.42 | 1956.76
|  |  | Sub-Total = | 9969.37
PRESTACIONES SOCIALES:
CESANTÍAS | % | 8.3333 | 31423.19 | 2618.59
INTERESES DE CESANTÍAS | % | 0.0333 | 2618.59 | 0.87
VACACIONES | % | 4.1667 | 28114.42 | 1171.44
PRIMA LEGAL | % | 8.3333 | 31423.19 | 2618.59
|  |  | Sub-Total = | 6409.49
APORTES PARAFISCALES:
CAJA DE COMPENSACIÓN FAMILIAR | %S | 4 | 28114.42 | 1124.58
ICBF | %S | 3 | 28114.42 | 843.43
SENA | %S | 2 | 28114.42 | 562.29
|  |  | Sub-Total = | 2530.3
OTROS:
DOTACIÓN | Un | 0.008333 | 125126 | 1042.67
SEGURIDAD INDUSTRIAL | Un | 0.008333 | 49528 | 412.72
|  |  | Sub-Total = | 1455.39
|  |  | VR UNITARIO = | 51788
|  |  | TOTAL % P = | 84.2%
CADENERO (Incl. prestaciones) |  |  | UNIDAD: Día
DESCRIPCIÓN | UNIDAD | CANT/ REND | VR UNITARIO | VR PARCIAL
CADENERO | Mes | 0.033333 | 1092811 | 36426.67
AUXILIO DE TRANSPORTE | Mes | 0.033333 | 99264 | 3308.77
|  |  | Sub-Total = | 39735.44
SEGURIDAD SOCIAL:
SALUD | %S | 12.5 | 36426.67 | 4553.33
PENSIÓN | %S | 16 | 36426.67 | 5828.27
RIESGOS PROFESIONALES | %S | 6.96 | 36426.67 | 2535.3
|  |  | Sub-Total = | 12916.9
PRESTACIONES SOCIALES:
CESANTÍAS | % | 8.3333 | 39735.44 | 3311.27
INTERESES DE CESANTÍAS | % | 0.0333 | 3311.27 | 1.1
VACACIONES | % | 4.1667 | 36426.67 | 1517.79
PRIMA LEGAL | % | 8.3333 | 39735.44 | 3311.27
|  |  | Sub-Total = | 8141.43
APORTES PARAFISCALES:
CAJA DE COMPENSACIÓN FAMILIAR | %S | 4 | 36426.67 | 1457.07
ICBF | %S | 3 | 36426.67 | 1092.8
SENA | %S | 2 | 36426.67 | 728.53
|  |  | Sub-Total = | 3278.4
OTROS:
DOTACIÓN | Un | 0.008333 | 125126 | 1042.67
SEGURIDAD INDUSTRIAL | Un | 0.008333 | 49528 | 412.72
|  |  | Sub-Total = | 1455.39
|  |  | VR UNITARIO = | 65528
|  |  | TOTAL % P = | 79.89%
OFICIAL (Incl. prestaciones) |  |  | UNIDAD: Día
DESCRIPCIÓN | UNIDAD | CANT/ REND | VR UNITARIO | VR PARCIAL
OFICIAL | Mes | 0.033333 | 1242175 | 41405.42
AUXILIO DE TRANSPORTE | Mes | 0.033333 | 99264 | 3308.77
|  |  | Sub-Total = | 44714.19
SEGURIDAD SOCIAL:
SALUD | %S | 12.5 | 41405.42 | 5175.68
PENSIÓN | %S | 16 | 41405.42 | 6624.87
RIESGOS PROFESIONALES | %S | 6.96 | 41405.42 | 2881.82
|  |  | Sub-Total = | 14682.37
PRESTACIONES SOCIALES:
CESANTÍAS | % | 8.3333 | 44714.19 | 3726.17
INTERESES DE CESANTÍAS | % | 0.0333 | 3726.17 | 1.24
VACACIONES | % | 4.1667 | 41405.42 | 1725.24
PRIMA LEGAL | % | 8.3333 | 44714.19 | 3726.17
|  |  | Sub-Total = | 9178.82
APORTES PARAFISCALES:
CAJA DE COMPENSACIÓN FAMILIAR | %S | 4 | 41405.42 | 1656.22
ICBF | %S | 3 | 41405.42 | 1242.16
SENA | %S | 2 | 41405.42 | 828.11
|  |  | Sub-Total = | 3726.49
OTROS:
DOTACIÓN | Un | 0.008333 | 125126 | 1042.67
SEGURIDAD INDUSTRIAL | Un | 0.008333 | 49528 | 412.72
|  |  | Sub-Total = | 1455.39
|  |  | VR UNITARIO = | 73757
|  |  | TOTAL % P = | 78.13%
CONDUCTOR (Incl. prestaciones) |  |  | UNIDAD: Día
DESCRIPCIÓN | UNIDAD | CANT/ REND | VR UNITARIO | VR PARCIAL
CONDUCTOR | Mes | 0.033333 | 1242175 | 41405.42
AUXILIO DE TRANSPORTE | Mes | 0.033333 | 99264 | 3308.77
|  |  | Sub-Total = | 44714.19
SEGURIDAD SOCIAL:
SALUD | %S | 12.5 | 41405.42 | 5175.68
PENSIÓN | %S | 16 | 41405.42 | 6624.87
RIESGOS PROFESIONALES | %S | 6.96 | 41405.42 | 2881.82
|  |  | Sub-Total = | 14682.37
PRESTACIONES SOCIALES:
CESANTÍAS | % | 8.3333 | 44714.19 | 3726.17
INTERESES DE CESANTÍAS | % | 0.0333 | 3726.17 | 1.24
VACACIONES | % | 4.1667 | 41405.42 | 1725.24
PRIMA LEGAL | % | 8.3333 | 44714.19 | 3726.17
|  |  | Sub-Total = | 9178.82
APORTES PARAFISCALES:
CAJA DE COMPENSACIÓN FAMILIAR | %S | 4 | 41405.42 | 1656.22
ICBF | %S | 3 | 41405.42 | 1242.16
SENA | %S | 2 | 41405.42 | 828.11
|  |  | Sub-Total = | 3726.49
OTROS:
DOTACIÓN | Un | 0.008333 | 125126 | 1042.67
SEGURIDAD INDUSTRIAL | Un | 0.008333 | 49528 | 412.72
|  |  | Sub-Total = | 1455.39
|  |  | VR UNITARIO = | 73757
|  |  | TOTAL % P = | 78.13%
PINTOR (Incl. prestaciones) |  |  | UNIDAD: Día
DESCRIPCIÓN | UNIDAD | CANT/ REND | VR UNITARIO | VR PARCIAL
PINTOR | Mes | 0.033333 | 1004452 | 33481.4
AUXILIO DE TRANSPORTE | Mes | 0.033333 | 99264 | 3308.77
|  |  | Sub-Total = | 36790.17
SEGURIDAD SOCIAL:
SALUD | %S | 12.5 | 33481.4 | 4185.18
PENSIÓN | %S | 16 | 33481.4 | 5357.02
RIESGOS PROFESIONALES | %S | 6.96 | 33481.4 | 2330.31
|  |  | Sub-Total = | 11872.51
PRESTACIONES SOCIALES:
CESANTÍAS | % | 8.3333 | 36790.17 | 3065.84
INTERESES DE CESANTÍAS | % | 0.0333 | 3065.84 | 1.02
VACACIONES | % | 4.1667 | 33481.4 | 1395.07
PRIMA LEGAL | % | 8.3333 | 36790.17 | 3065.84
|  |  | Sub-Total = | 7527.77
APORTES PARAFISCALES:
CAJA DE COMPENSACIÓN FAMILIAR | %S | 4 | 33481.4 | 1339.26
ICBF | %S | 3 | 33481.4 | 1004.44
SENA | %S | 2 | 33481.4 | 669.63
|  |  | Sub-Total = | 3013.33
OTROS:
DOTACIÓN | Un | 0.008333 | 125126 | 1042.67
SEGURIDAD INDUSTRIAL | Un | 0.008333 | 49528 | 412.72
|  |  | Sub-Total = | 1455.39
|  |  | VR UNITARIO = | 60659
|  |  | TOTAL % P = | 81.17%
PLOMERO (Incl. prestaciones) |  |  | UNIDAD: Día
DESCRIPCIÓN | UNIDAD | CANT/ REND | VR UNITARIO | VR PARCIAL
PLOMERO | Mes | 0.033333 | 1086765 | 36225.14
AUXILIO DE TRANSPORTE | Mes | 0.033333 | 99264 | 3308.77
|  |  | Sub-Total = | 39533.91
SEGURIDAD SOCIAL:
SALUD | %S | 12.5 | 36225.14 | 4528.14
PENSIÓN | %S | 16 | 36225.14 | 5796.02
RIESGOS PROFESIONALES | %S | 6.96 | 36225.14 | 2521.27
|  |  | Sub-Total = | 12845.43
PRESTACIONES SOCIALES:
CESANTÍAS | % | 8.3333 | 39533.91 | 3294.48
INTERESES DE CESANTÍAS | % | 0.0333 | 3294.48 | 1.1
VACACIONES | % | 4.1667 | 36225.14 | 1509.39
PRIMA LEGAL | % | 8.3333 | 39533.91 | 3294.48
|  |  | Sub-Total = | 8099.45
APORTES PARAFISCALES:
CAJA DE COMPENSACIÓN FAMILIAR | %S | 4 | 36225.14 | 1449.01
ICBF | %S | 3 | 36225.14 | 1086.75
SENA | %S | 2 | 36225.14 | 724.5
|  |  | Sub-Total = | 3260.26
OTROS:
DOTACIÓN | Un | 0.008333 | 125126 | 1042.67
SEGURIDAD INDUSTRIAL | Un | 0.008333 | 49528 | 412.72
|  |  | Sub-Total = | 1455.39
|  |  | VR UNITARIO = | 65194
|  |  | TOTAL % P = | 79.97%
SOLDADOR (Incl. prestaciones) |  |  | UNIDAD: Día
DESCRIPCIÓN | UNIDAD | CANT/ REND | VR UNITARIO | VR PARCIAL
SOLDADOR | Mes | 0.033333 | 1242175 | 41405.42
AUXILIO DE TRANSPORTE | Mes | 0.033333 | 99264 | 3308.77
|  |  | Sub-Total = | 44714.19
SEGURIDAD SOCIAL:
SALUD | %S | 12.5 | 41405.42 | 5175.68
PENSIÓN | %S | 16 | 41405.42 | 6624.87
RIESGOS PROFESIONALES | %S | 6.96 | 41405.42 | 2881.82
|  |  | Sub-Total = | 14682.37
PRESTACIONES SOCIALES:
CESANTÍAS | % | 8.3333 | 44714.19 | 3726.17
INTERESES DE CESANTÍAS | % | 0.0333 | 3726.17 | 1.24
VACACIONES | % | 4.1667 | 41405.42 | 1725.24
PRIMA LEGAL | % | 8.3333 | 44714.19 | 3726.17
|  |  | Sub-Total = | 9178.82
APORTES PARAFISCALES:
CAJA DE COMPENSACIÓN FAMILIAR | %S | 4 | 41405.42 | 1656.22
ICBF | %S | 3 | 41405.42 | 1242.16
SENA | %S | 2 | 41405.42 | 828.11
|  |  | Sub-Total = | 3726.49
OTROS:
DOTACIÓN | Un | 0.008333 | 125126 | 1042.67
SEGURIDAD INDUSTRIAL SOLDADOR | Un | 0.008333 | 210742 | 1756.11
|  |  | Sub-Total = | 2798.78
|  |  | VR UNITARIO = | 75101
|  |  | TOTAL % P = | 81.38%
TÉCNICO ELECTRICISTA (Incl. prestaciones) |  |  | UNIDAD: Día
DESCRIPCIÓN | UNIDAD | CANT/ REND | VR UNITARIO | VR PARCIAL
TÉCNICO ELECTRICISTA | Mes | 0.033333 | 1078004 | 35933.11
AUXILIO DE TRANSPORTE | Mes | 0.033333 | 99264 | 3308.77
|  |  | Sub-Total = | 39241.88
SEGURIDAD SOCIAL:
SALUD | %S | 12.5 | 35933.11 | 4491.64
PENSIÓN | %S | 16 | 35933.11 | 5749.3
RIESGOS PROFESIONALES | %S | 6.96 | 35933.11 | 2500.94
|  |  | Sub-Total = | 12741.88
PRESTACIONES SOCIALES:
CESANTÍAS | % | 8.3333 | 39241.88 | 3270.14
INTERESES DE CESANTÍAS | % | 0.0333 | 3270.14 | 1.09
VACACIONES | % | 4.1667 | 35933.11 | 1497.22
PRIMA LEGAL | % | 8.3333 | 39241.88 | 3270.14
|  |  | Sub-Total = | 8038.59
APORTES PARAFISCALES:
CAJA DE COMPENSACIÓN FAMILIAR | %S | 4 | 35933.11 | 1437.32
ICBF | %S | 3 | 35933.11 | 1077.99
SENA | %S | 2 | 35933.11 | 718.66
|  |  | Sub-Total = | 3233.97
OTROS:
DOTACIÓN | Un | 0.008333 | 125126 | 1042.67
SEGURIDAD INDUSTRIAL | Un | 0.008333 | 49528 | 412.72
|  |  | Sub-Total = | 1455.39
|  |  | VR UNITARIO = | 64712
|  |  | TOTAL % P = | 80.09%
TOPÓGRAFO (Incl. prestaciones) |  |  | UNIDAD: Día
DESCRIPCIÓN | UNIDAD | CANT/ REND | VR UNITARIO | VR PARCIAL
TOPÓGRAFO | Mes | 0.033333 | 2023098 | 67435.93
|  |  | Sub-Total = | 67435.93
SEGURIDAD SOCIAL:
SALUD | %S | 12.5 | 67435.93 | 8429.49
PENSIÓN | %S | 16 | 67435.93 | 10789.75
RIESGOS PROFESIONALES | %S | 6.96 | 67435.93 | 4693.54
|  |  | Sub-Total = | 23912.78
PRESTACIONES SOCIALES:
CESANTÍAS | % | 8.3333 | 67435.93 | 5619.64
INTERESES DE CESANTÍAS | % | 0.0333 | 5619.64 | 1.87
VACACIONES | % | 4.1667 | 67435.93 | 2809.85
PRIMA LEGAL | % | 8.3333 | 67435.93 | 5619.64
|  |  | Sub-Total = | 14051
APORTES PARAFISCALES:
CAJA DE COMPENSACIÓN FAMILIAR | %S | 4 | 67435.93 | 2697.44
ICBF | %S | 3 | 67435.93 | 2023.08
SENA | %S | 2 | 67435.93 | 1348.72
|  |  | Sub-Total = | 6069.24
OTROS:
SEGURIDAD INDUSTRIAL | Un | 0.008333 | 49528 | 412.72
|  |  | Sub-Total = | 412.72
|  |  | VR UNITARIO = | 111882
|  |  | TOTAL % P = | 65.91%
COMISIÓN TOPOGRÁFICA |  |  | UNIDAD: Día
DESCRIPCIÓN | UNIDAD | CANT/ REND | VR UNITARIO | VR PARCIAL
MANO de OBRA:
TOPÓGRAFO (Incl. prestaciones) | Día | 1 | 111882 | 111882
CADENERO (Incl. prestaciones) | Día | 2 | 65528 | 131056
|  |  | Sub-Total = | 242938
|  |  | VR UNITARIO = | 242938
CUADRILLA 1 OF + 1 AY |  |  | UNIDAD: Día
DESCRIPCIÓN | UNIDAD | CANT/ REND | VR UNITARIO | VR PARCIAL
MANO de OBRA:
OFICIAL (Incl. prestaciones) | Día | 1 | 73757 | 73757
AYUDANTE (Incl. prestaciones) | Día | 1 | 50943 | 50943
|  |  | Sub-Total = | 124700
|  |  | VR UNITARIO = | 124700
CUADRILLA 1 OF + 2 AY |  |  | UNIDAD: Día
DESCRIPCIÓN | UNIDAD | CANT/ REND | VR UNITARIO | VR PARCIAL
MANO de OBRA:
OFICIAL (Incl. prestaciones) | Día | 1 | 73757 | 73757
AYUDANTE (Incl. prestaciones) | Día | 2 | 50943 | 101886
|  |  | Sub-Total = | 175643
|  |  | VR UNITARIO = | 175643
CUADRILLA 1 OF + 3 AY |  |  | UNIDAD: Día
DESCRIPCIÓN | UNIDAD | CANT/ REND | VR UNITARIO | VR PARCIAL
MANO de OBRA:
OFICIAL (Incl. prestaciones) | Día | 1 | 73757 | 73757
AYUDANTE (Incl. prestaciones) | Día | 3 | 50943 | 152829
|  |  | Sub-Total = | 226586
|  |  | VR UNITARIO = | 226586
CUADRILLA 1 OF + 4 AY |  |  | UNIDAD: Día
DESCRIPCIÓN | UNIDAD | CANT/ REND | VR UNITARIO | VR PARCIAL
MANO de OBRA:
OFICIAL (Incl. prestaciones) | Día | 1 | 73757 | 73757
AYUDANTE (Incl. prestaciones) | Día | 4 | 50943 | 203772
|  |  | Sub-Total = | 277529
|  |  | VR UNITARIO = | 277529
CUADRILLA 3 Ay |  |  | UNIDAD: Día
DESCRIPCIÓN | UNIDAD | CANT/ REND | VR UNITARIO | VR PARCIAL
MANO de OBRA:
AYUDANTE (Incl. prestaciones) | Día | 3 | 50943 | 152829
|  |  | Sub-Total = | 152829
|  |  | VR UNITARIO = | 152829
CUADRILLA ELECTRICISTA |  |  | UNIDAD: Día
DESCRIPCIÓN | UNIDAD | CANT/ REND | VR UNITARIO | VR PARCIAL
MANO de OBRA:
TÉCNICO ELECTRICISTA (Incl. prestaciones) | Día | 1 | 64712 | 64712
AYUDANTE PRÁCTICO (Incl. prestaciones) | Día | 1 | 51788 | 51788
|  |  | Sub-Total = | 116500
|  |  | VR UNITARIO = | 116500
CUADRILLA HERRERÍA |  |  | UNIDAD: Día
DESCRIPCIÓN | UNIDAD | CANT/ REND | VR UNITARIO | VR PARCIAL
MANO de OBRA:
OFICIAL (Incl. prestaciones) | Día | 2 | 73757 | 147514
AYUDANTE (Incl. prestaciones) | Día | 5 | 50943 | 254715
|  |  | Sub-Total = | 402229
|  |  | VR UNITARIO = | 402229
CUADRILLA PINTURA |  |  | UNIDAD: Día
DESCRIPCIÓN | UNIDAD | CANT/ REND | VR UNITARIO | VR PARCIAL
MANO de OBRA:
PINTOR (Incl. prestaciones) | Día | 1 | 60659 | 60659
AYUDANTE PRÁCTICO (Incl. prestaciones) | Día | 1 | 51788 | 51788
|  |  | Sub-Total = | 112447
|  |  | VR UNITARIO = | 112447
CUADRILLA PLOMERÍA |  |  | UNIDAD: Día
DESCRIPCIÓN | UNIDAD | CANT/ REND | VR UNITARIO | VR PARCIAL
MANO de OBRA:
PLOMERO (Incl. prestaciones) | Día | 1 | 65194 | 65194
AYUDANTE PRÁCTICO (Incl. prestaciones) | Día | 1 | 51788 | 51788
|  |  | Sub-Total = | 116982
|  |  | VR UNITARIO = | 116982
CUADRILLA SOLDADURA |  |  | UNIDAD: Día
DESCRIPCIÓN | UNIDAD | CANT/ REND | VR UNITARIO | VR PARCIAL
MANO de OBRA:
SOLDADOR (Incl. prestaciones) | Día | 1 | 75101 | 75101
AYUDANTE PRÁCTICO (Incl. prestaciones) | Día | 1 | 51788 | 51788
|  |  | Sub-Total = | 126889
|  |  | VR UNITARIO = | 126889
ANDAMIO TUBULAR CON TIJERA 1.50x1.50 m |  |  | UNIDAD: Día
DESCRIPCIÓN | UNIDAD | CANT/ REND | VR UNITARIO | VR PARCIAL
EQUIPO y HERRAMIENTAS:
MARCO ANDAMIO DE TIJERA 1.50x1.50 m | Día | 2 | 451 | 902
TIJERA DE ANDAMIO | Día | 2 | 121 | 242
TABLÓN DE MADERA 2.50 a 3.00 m | Día | 1 | 1397 | 1397
|  |  | Sub-Total = | 2541
|  |  | VR UNITARIO = | 2541
CARRETA BUGGIE, PALA CON CABO, ZAPAPICO |  |  | UNIDAD: Un
DESCRIPCIÓN | UNIDAD | CANT/ REND | VR UNITARIO | VR PARCIAL
EQUIPO y HERRAMIENTAS:
CARRETA BUGGIE | Un | 1 | 143220 | 143220
PALA REDONDA CON CABO | Un | 1 | 27621 | 27621
ZAPAPICO | Un | 1 | 51048 | 51048
|  |  | Sub-Total = | 221889
|  |  | VR UNITARIO = | 221889
CONCRETO 13.8 MPa |  |  | UNIDAD: m3
DESCRIPCIÓN | UNIDAD | CANT/ REND | VR UNITARIO | VR PARCIAL
MATERIALES:
CEMENTO GRIS | Kg | 273.34 | 471 | 128743.14
ARENA | m3 | 0.69 | 52553 | 36261.57
GRAVILLA | m3 | 0.7 | 51000 | 35700
AGUA | Lt | 211.63 | 55 | 11639.65
|  |  | Sub-Total = | 212344.36
EQUIPO y HERRAMIENTAS:
CANECA METÁLICA DE 55 Gal | Un | 0.002 | 35805 | 71.61
PALA REDONDA CON CABO | Un | 0.006 | 27621 | 165.73
BALDE CONSTRUCCIÓN | Un | 0.012 | 3376 | 40.51
EXTENSIÓN ELÉCTRICA ENCAUCHETADA 3x12 x 10 m | Un | 0.002 | 37851 | 75.7
CONCRETADORA ELÉCTRICA DE 1 SACO | Día | 0.17 | 42358 | 7200.86
|  |  | Sub-Total = | 7554.41
MANO de OBRA:
CUADRILLA 1 OF + 2 AY | Día | 0.17 | 175643 | 29859.31
|  |  | Sub-Total = | 29859.31
|  |  | VR UNITARIO = | 249758
CONCRETO 17.2 MPa |  |  | UNIDAD: m3
DESCRIPCIÓN | UNIDAD | CANT/ REND | VR UNITARIO | VR PARCIAL
MATERIALES:
CEMENTO GRIS | Kg | 313.3 | 471 | 147564.3
ARENA | m3 | 0.67 | 52553 | 35210.51
GRAVILLA | m3 | 0.7 | 51000 | 35700
AGUA | Lt | 211.03 | 55 | 11606.65
|  |  | Sub-Total = | 230081.46
EQUIPO y HERRAMIENTAS:
CANECA METÁLICA DE 55 Gal | Un | 0.002 | 35805 | 71.61
PALA REDONDA CON CABO | Un | 0.006 | 27621 | 165.73
BALDE CONSTRUCCIÓN | Un | 0.012 | 3376 | 40.51
EXTENSIÓN ELÉCTRICA ENCAUCHETADA 3x12 x 10 m | Un | 0.002 | 37851 | 75.7
CONCRETADORA ELÉCTRICA DE 1 SACO | Día | 0.2 | 42358 | 8471.6
|  |  | Sub-Total = | 8825.15
MANO de OBRA:
CUADRILLA 1 OF + 2 AY | Día | 0.2 | 175643 | 35128.6
|  |  | Sub-Total = | 35128.6
|  |  | VR UNITARIO = | 274035
CONCRETO 20.7 MPa |  |  | UNIDAD: m3
DESCRIPCIÓN | UNIDAD | CANT/ REND | VR UNITARIO | VR PARCIAL
MATERIALES:
CEMENTO GRIS | Kg | 353.67 | 471 | 166578.57
ARENA | m3 | 0.64 | 52553 | 33633.92
GRAVILLA | m3 | 0.7 | 51000 | 35700
AGUA | Lt | 210.43 | 55 | 11573.65
|  |  | Sub-Total = | 247486.14
EQUIPO y HERRAMIENTAS:
CANECA METÁLICA DE 55 Gal | Un | 0.002 | 35805 | 71.61
PALA REDONDA CON CABO | Un | 0.006 | 27621 | 165.73
BALDE CONSTRUCCIÓN | Un | 0.012 | 3376 | 40.51
EXTENSIÓN ELÉCTRICA ENCAUCHETADA 3x12 x 10 m | Un | 0.002 | 37851 | 75.7
CONCRETADORA ELÉCTRICA DE 1 SACO | Día | 0.22 | 42358 | 9318.76
|  |  | Sub-Total = | 9672.31
MANO de OBRA:
CUADRILLA 1 OF + 2 AY | Día | 0.22 | 175643 | 38641.46
|  |  | Sub-Total = | 38641.46
|  |  | VR UNITARIO = | 295800
CONCRETO 20.7 MPa (Impermeabilizado) |  |  | UNIDAD: m3
DESCRIPCIÓN | UNIDAD | CANT/ REND | VR UNITARIO | VR PARCIAL
MATERIALES:
CONCRETO 20.7 MPa | m3 | 1 | 295800 | 295800
PLASTOCRETE DM (Impermeabilizante y plastificante para concreto) | Kg | 1.7684 | 13177 | 23302.21
|  |  | Sub-Total = | 319102.21
|  |  | VR UNITARIO = | 319102
CONCRETO CICLÓPEO |  |  | UNIDAD: m3
DESCRIPCIÓN | UNIDAD | CANT/ REND | VR UNITARIO | VR PARCIAL
MATERIALES:
CONCRETO 20.7 MPa | m3 | 0.62 | 295800 | 183396
PIEDRA MEDIA ZONGA | m3 | 0.41 | 33000 | 13530
|  |  | Sub-Total = | 196926
|  |  | VR UNITARIO = | 196926
ENSAYOS DE CONCRETO |  |  | UNIDAD: Un
DESCRIPCIÓN | UNIDAD | CANT/ REND | VR UNITARIO | VR PARCIAL
MATERIALES:
ACPM | Gal | 0.1 | 9218 | 921.8
|  |  | Sub-Total = | 921.8
EQUIPO y HERRAMIENTAS:
FORMALETA CILINDRO MUESTRA CONCRETO | Día | 9 | 3028 | 27252
FORMALETA CONO SLUMP y VARILLA 5/8" x 60 cm | Día | 1 | 3572 | 3572
PALUSTRE | Un | 0.002 | 9207 | 18.41
|  |  | Sub-Total = | 30842.41
TRANSPORTES:
CAMIONETA D-300 | Hr | 0.2 | 25575 | 5115
|  |  | Sub-Total = | 5115
MANO de OBRA:
AYUDANTE PRÁCTICO (Incl. prestaciones) | Día | 0.1 | 51788 | 5178.8
|  |  | Sub-Total = | 5178.8
OTROS:
ENSAYO CILINDRO A COMPRESIÓN | Un | 9 | 8862 | 79758
|  |  | Sub-Total = | 79758
|  |  | VR UNITARIO = | 121816
EQUIPO DE SOLDADURA |  |  | UNIDAD: Día
DESCRIPCIÓN | UNIDAD | CANT/ REND | VR UNITARIO | VR PARCIAL
EQUIPO y HERRAMIENTAS:
SOLDADOR ELÉCTRICO MONOFÁSICO | Día | 1 | 65228 | 65228
CABLE PARA PORTA ELECTRODO x 10 m | Día | 1 | 4660 | 4660
PINZA MASA | Día | 1 | 654 | 654
|  |  | Sub-Total = | 70542
|  |  | VR UNITARIO = | 70542
EQUIPO PARA PINTURA |  |  | UNIDAD: Día
DESCRIPCIÓN | UNIDAD | CANT/ REND | VR UNITARIO | VR PARCIAL
EQUIPO y HERRAMIENTAS:
EXTENSIÓN ELÉCTRICA ENCAUCHETADA 3x12 x 10 m | Un | 0.02 | 37851 | 757.02
COMPRESOR DE 120 lb | Día | 1 | 52184 | 52184
PISTÓLA COMPRESOR DE AIRE | Día | 1 | 7456 | 7456
MANGUERA PARA COMPRESOR DE AIRE x 10 m | Día | 1 | 1299 | 1299
|  |  | Sub-Total = | 61696.02
|  |  | VR UNITARIO = | 61696
FORMALETA |  |  | UNIDAD: m2
DESCRIPCIÓN | UNIDAD | CANT/ REND | VR UNITARIO | VR PARCIAL
MATERIALES:
TABLA 1" x 10" | m | 4.4 | 5005 | 22022
LISTÓN 2" x 4" | m | 5.8 | 3426 | 19870.8
DISCO SIERRA CIRCULAR 7 1/4" | Un | 0.01 | 45319 | 453.19
PUNTILLA 1 1/2" a 3" | Lb | 0.26 | 2353 | 611.78
|  |  | Sub-Total = | 42957.77
EQUIPO y HERRAMIENTAS:
SERRUCHO | Un | 0.001 | 27519 | 27.52
EXTENSIÓN ELÉCTRICA ENCAUCHETADA 3x12 x 10 m | Un | 0.001 | 37851 | 37.85
SIERRA CIRCULAR 7 1/4" | Un | 0.001 | 368280 | 368.28
MARTILLO | Un | 0.001 | 26598 | 26.6
|  |  | Sub-Total = | 460.25
MANO de OBRA:
CUADRILLA 1 OF + 1 AY | Día | 0.056 | 124700 | 6983.2
|  |  | Sub-Total = | 6983.2
|  |  | VR UNITARIO = | 50401
FORMALETA T |  |  | UNIDAD: m2
DESCRIPCIÓN | UNIDAD | CANT/ REND | VR UNITARIO | VR PARCIAL
MATERIALES:
FORMALETA T 19 mm 1.22x2.44 m | Un | 0.34 | 139950 | 47583
LISTÓN 2" x 4" | m | 8 | 3426 | 27408
LISTÓN 2" x 2" | m | 8 | 1711 | 13688
DISCO SIERRA CIRCULAR 7 1/4" | Un | 0.01 | 45319 | 453.19
PUNTILLA 1 1/2" a 3" | Lb | 0.13 | 2353 | 305.89
|  |  | Sub-Total = | 89438.08
EQUIPO y HERRAMIENTAS:
SERRUCHO | Un | 0.001 | 27519 | 27.52
EXTENSIÓN ELÉCTRICA ENCAUCHETADA 3x12 x 10 m | Un | 0.001 | 37851 | 37.85
SIERRA CIRCULAR 7 1/4" | Un | 0.001 | 368280 | 368.28
MARTILLO | Un | 0.001 | 26598 | 26.6
|  |  | Sub-Total = | 460.25
MANO de OBRA:
CUADRILLA 1 OF + 1 AY | Día | 0.056 | 124700 | 6983.2
|  |  | Sub-Total = | 6983.2
|  |  | VR UNITARIO = | 96882
MORTERO 1:3 |  |  | UNIDAD: m3
DESCRIPCIÓN | UNIDAD | CANT/ REND | VR UNITARIO | VR PARCIAL
MATERIALES:
CEMENTO GRIS | Kg | 450 | 471 | 211950
ARENA | m3 | 1.09 | 52553 | 57282.77
AGUA | Lt | 168 | 55 | 9240
|  |  | Sub-Total = | 278472.77
EQUIPO y HERRAMIENTAS:
CANECA METÁLICA DE 55 Gal | Un | 0.002 | 35805 | 71.61
PALA REDONDA CON CABO | Un | 0.006 | 27621 | 165.73
BALDE CONSTRUCCIÓN | Un | 0.012 | 3376 | 40.51
|  |  | Sub-Total = | 277.85
MANO de OBRA:
CUADRILLA 1 OF + 2 AY | Día | 0.095 | 175643 | 16686.09
|  |  | Sub-Total = | 16686.09
|  |  | VR UNITARIO = | 295437
MORTERO 1:3 (Impermeabilizado) |  |  | UNIDAD: m3
DESCRIPCIÓN | UNIDAD | CANT/ REND | VR UNITARIO | VR PARCIAL
MATERIALES:
MORTERO 1:3 | m3 | 1 | 295437 | 295437
SIKA 1 (Impermeabilizante integral para morteros) | Kg | 13.5 | 10384 | 140184
|  |  | Sub-Total = | 435621
|  |  | VR UNITARIO = | 435621
MORTERO 1:4 |  |  | UNIDAD: m3
DESCRIPCIÓN | UNIDAD | CANT/ REND | VR UNITARIO | VR PARCIAL
MATERIALES:
CEMENTO GRIS | Kg | 363 | 471 | 170973
ARENA | m3 | 1.16 | 52553 | 60961.48
AGUA | Lt | 185 | 55 | 10175
|  |  | Sub-Total = | 242109.48
EQUIPO y HERRAMIENTAS:
CANECA METÁLICA DE 55 Gal | Un | 0.002 | 35805 | 71.61
PALA REDONDA CON CABO | Un | 0.006 | 27621 | 165.73
BALDE CONSTRUCCIÓN | Un | 0.012 | 3376 | 40.51
|  |  | Sub-Total = | 277.85
MANO de OBRA:
CUADRILLA 1 OF + 2 AY | Día | 0.075 | 175643 | 13173.23
|  |  | Sub-Total = | 13173.23
|  |  | VR UNITARIO = | 255561
MORTERO 1:4 (Impermeabilizado) |  |  | UNIDAD: m3
DESCRIPCIÓN | UNIDAD | CANT/ REND | VR UNITARIO | VR PARCIAL
MATERIALES:
MORTERO 1:4 | m3 | 1 | 255561 | 255561
SIKA 1 (Impermeabilizante integral para morteros) | Kg | 10.89 | 10384 | 113081.76
|  |  | Sub-Total = | 368642.76
|  |  | VR UNITARIO = | 368643
POSTE DE SEÑALIZACIÓN EN MADERA PINTADO + MUERTO EN CONCRETO |  |  | UNIDAD: Un
DESCRIPCIÓN | UNIDAD | CANT/ REND | VR UNITARIO | VR PARCIAL
MATERIALES:
GUADUA SOBREBASA | Un | 0.3 | 3018 | 905.4
TABLA 1" x 10" | m | 0.43 | 5005 | 2152.15
LISTÓN 1" x 2" | m | 0.67 | 857 | 574.19
PUNTILLA 1 1/2" a 3" | Lb | 0.2 | 2353 | 470.6
ACPM | Gal | 0.05 | 9218 | 460.9
CONCRETO 17.2 MPa | m3 | 0.0062 | 274035 | 1699.02
BROCHA 4" | Un | 0.01 | 11151 | 111.51
DISOLVENTE | Gal | 0.031 | 37721 | 1169.35
PINTURA ESMALTE PINTULUX | Gal | 0.031 | 74964 | 2323.88
|  |  | Sub-Total = | 9867
EQUIPO y HERRAMIENTAS:
SERRUCHO | Un | 0.002 | 27519 | 55.04
MARTILLO | Un | 0.002 | 26598 | 53.2
|  |  | Sub-Total = | 108.24
MANO de OBRA:
CUADRILLA 1 OF + 1 AY | Día | 0.018 | 124700 | 2244.6
|  |  | Sub-Total = | 2244.6
|  |  | VR UNITARIO = | 12220
PULIDORA ELÉCTRICA, CARETA CON VISOR, EXTENSIÓN ELÉCTRICA |  |  | UNIDAD: Un
DESCRIPCIÓN | UNIDAD | CANT/ REND | VR UNITARIO | VR PARCIAL
EQUIPO y HERRAMIENTAS:
PULIDORA MANUAL ELÉCTRICA | Un | 1 | 613800 | 613800
CARETA VISOR POLICARBONATO Y RIBETE | Un | 1 | 35176 | 35176
EXTENSIÓN ELÉCTRICA ENCAUCHETADA 3x12 x 10 m | Un | 1 | 37851 | 37851
|  |  | Sub-Total = | 686827
|  |  | VR UNITARIO = | 686827